## Programme général
Référence | Désignation | Couleur / Finition | Code article | EAN/GTIN | GC : groupe de conditions | N° de tarif douanier | Description | Texte de l'article | Caractéristiques techniques | Photo | Prix tarif HT | Poids (kg) | Dimensions (mm) l x H x P | Longueur en millimètres | Largeur en millimètres | Hauteur en millimètres | Volume (PRODUCT_DIMENSIONS.VOLUME) en m3 | Poids à l'expédition (kg) | VE | Paquet | pays d'origine | Délai de livraison en jours | Deeplink | ID langue | Fiche produit PDF
A 150-10 R |  | Rouge rubis nacré | 210012175-00 | 4056138013708 | D | 85176920 | Siedle Axiom In-Home : le poste intérieur d’interphone vidéo avec écran tactile 7 pouces pour le bus Siedle In-Home. Avec les fonctions appeler, parler, voir, ouvrir la porte, lumière, fonctions appel d’étage/commutation/commande, affichage de messages et communication interne. |  |  | http://www.siedle.be/xs_db/BILD_DB/Aktueller_Bildbestand/A/Axiom/Sachaufnahmen/www/1000/A_180-10_R_30950--.jpg | 785 | 0.458 | 185 x 144 x 18 | 262 | 222 | 70 | 0.0040715 | 0.67 | 1 |  | DE | 1 | http://www.siedle.be/cms_dl/frBE/atid.86126 | fr
A 150-10 S |  | Noir gris | 210012174-00 | 4056138013715 | D | 85176920 | Siedle Axiom In-Home : le poste intérieur d’interphone vidéo avec écran tactile 7 pouces pour le bus Siedle In-Home. Avec les fonctions appeler, parler, voir, ouvrir la porte, lumière, fonctions appel d’étage/commutation/commande, affichage de messages et communication interne. |  |  | http://www.siedle.be/xs_db/BILD_DB/Aktueller_Bildbestand/A/Axiom/Sachaufnahmen/www/1000/A_180-10_S_30946--.jpg | 785 | 0.458 | 185 x 144 x 18 | 262 | 222 | 70 | 0.0040715 | 0.67 | 1 |  | DE | 1 | http://www.siedle.be/cms_dl/frBE/atid.86125 | fr
A 150-10 W | Siedle Axiom In-Home | Blanc signalisation | 210012173-00 | 4056138013722 | D | 85176920 | Siedle Axiom In-Home : le poste intérieur d’interphone vidéo avec écran tactile 7 pouces pour le bus Siedle In-Home. Avec les fonctions appeler, parler, voir, ouvrir la porte, lumière, fonctions appel d’étage/commutation/commande, affichage de messages et communication interne. |  |  | http://www.siedle.be/xs_db/BILD_DB/Aktueller_Bildbestand/A/Axiom/Sachaufnahmen/www/1000/A_180-10_W_30951--.jpg | 785 | 0.458 | 185 x 144 x 18 | 262 | 222 | 70 | 0.0040715 | 0.67 | 1 |  | DE | 1 | http://www.siedle.be/cms_dl/frBE/atid.86124 | fr
A 180-10 R | Siedle Axiom pour montage mural | Rouge rubis nacré | 210006514-00 | 4056138004997 | D | 85176920 | Gateway Siedle Axiom : la platine intérieure vidéo avec écran tactile de 7 pouces pour la Smart Gateway. |  | Tension d’entrée : PoE selon 802.3af (Classe PoE 3) Température ambiante : +5 °C à +40 °C Dimensions (mm) l x H x P : 185 x 144 x 18 | http://www.siedle.be/xs_db/BILD_DB/Aktueller_Bildbestand/A/Axiom/Sachaufnahmen/www/1000/A_180-10_R_30950.jpg | 864 | 0.874 | 185 x 144 x 18 | 453 | 225 | 130 | 0.01325 | 1.095 | 1 |  | DE | 1 | http://www.siedle.be/cms_dl/frBE/atid.78704 | fr | http://www.siedle.be/doc/de/de/did.94013/A-180-10-R_210006514_Fiche_technique_AT--fr.pdf
A 180-10 S | Siedle Axiom pour montage mural | Noir gris | 210006509-00 | 4056138004959 | D | 85176920 | Gateway Siedle Axiom : la platine intérieure vidéo avec écran tactile de 7 pouces pour la Smart Gateway. |  | Tension d’entrée : PoE selon 802.3af (Classe PoE 3) Température ambiante : +5 °C à +40 °C Dimensions (mm) l x H x P : 185 x 144 x 18 | http://www.siedle.be/xs_db/BILD_DB/Aktueller_Bildbestand/A/Axiom/Sachaufnahmen/www/1000/A_180-10_S_30946.jpg | 864 | 0.874 | 185 x 144 x 18 | 453 | 225 | 130 | 0.01325 | 1.095 | 1 |  | DE | 1 | http://www.siedle.be/cms_dl/frBE/atid.78700 | fr | http://www.siedle.be/doc/de/de/did.94009/A-180-10-S_210006509_Fiche_technique_AT--fr.pdf
A 180-10 W | Gateway Siedle Axiom | Blanc signalisation | 210005918-00 | 4056138003846 | D | 85176920 | Gateway Siedle Axiom : la platine intérieure vidéo avec écran tactile de 7 pouces pour la Smart Gateway. |  | Tension d’entrée : PoE selon 802.3af (Classe PoE 3) Température ambiante : +5 °C à +40 °C Dimensions (mm) l x H x P : 185 x 144 x 18 | http://www.siedle.be/xs_db/BILD_DB/Aktueller_Bildbestand/A/Axiom/Sachaufnahmen/www/1000/A_180-10_W_30951.jpg | 864 | 0.869 | 185 x 144 x 18 | 453 | 225 | 130 | 0.01325 | 1.09 | 1 |  | DE | 1 | http://www.siedle.be/cms_dl/frBE/atid.72743 | fr | http://www.siedle.be/doc/de/de/did.94005/A-180-10-W_210005918_Fiche_technique_AT--fr.pdf
ACE 073-01 | Caméra encastrable Access 130 | Noir | 210012362-00 | 4056138014293 | F | 85258100 | Caméra encastrable Access 130 avec commutation jour/nuit automatique (True Day/Night) et éclairage infrarouge intégré. Angle de saisie horizontalement/verticalement : env. 130 °/100 ° | Wide Dynamic Range (WDR) Plage dynamique étendue Système couleur : PAL Appareil de prise de vues : Capteur CMOS 1/3" 728 x 488 pixels Résolution : 550 lignes TV Objectif : 2,1 mm Mode continu : adapté Chauffage à 2 niveaux : intégré |  | http://www.siedle.be/xs_db/BILD_DB/PI/BCE_05x/www/1000/BCE_05x-0.jpg | 1262 | 0.283 |  | 162 | 162 | 123 | 0.003228 | 0.35 | 1 |  | DE | 1 | http://www.siedle.be/cms_dl/frBE/atid.86220 | fr
ACE 078-0 | Caméra encastrable Access 180 | Noir | 210012363-00 | 4056138014309 | F | 85258100 | Caméra encastrable Access 180 avec commutation jour/nuit automatique (True Day/Night) et éclairage infrarouge intégré. Angle de saisie horizontalement/verticalement : env. 175 °/120 ° | Plein écran ou 9 sections d'image sélectionnables Rectification électronique de l'image en plein écran Angle de détection étendu dans la zone du bord avec la section d'image sélectionnée Compensation de contre-jour (BLC) Wide Dynamic Range (WDR) Plage dynamique étendue Système couleur : PAL Capteur d'images : Capteur CMOS 1/2,7" 1 920 x 1 080 pixels Résolution : 600 lignes TV Objectif : 1,55 mm Approprié pour un fonctionnement continu Chauffage à 2 niveaux intégré |  | http://www.siedle.be/xs_db/BILD_DB/PI/BCE_05x/www/1000/BCE_05x-0.jpg | 1628 | 0.279 |  | 162 | 162 | 123 | 0.003228 | 0.35 | 1 |  | DE | 1 | http://www.siedle.be/cms_dl/frBE/atid.86221 | fr
ACM 673-03 AG | Caméra Access 130 pour Siedle Vario | Gris anthracite | 210004895-03 | 4056138012053 | F | 85258100 | Caméra Access 130 pour Siedle Vario avec commutation jour/nuit automatique (True Day/Night) et éclairage infrarouge intégré. Angle de saisie horizontalement/verticalement : env. 130 °/100 ° | Wide Dynamic Range (WDR) Plage dynamique étendue Système couleur : PAL Appareil de prise de vues : Capteur CMOS 1/3" 728 x 488 pixels Résolution : 550 lignes TV Objectif : 2,1 mm Mode continu : adapté Chauffage à 2 niveaux : intégré |  | http://www.siedle.be/xs_db/BILD_DB/Aktueller_Bildbestand/B/www/1000/BCM_65x_02_AG_34313s.jpg | 1202 | 0.142 | 99 x 99 x 41 | 165 | 110 | 90 | 0.0016335 | 0.245 | 1 |  | DE | 1 | http://www.siedle.be/cms_dl/frBE/atid.85788 | fr | http://www.siedle.be/doc/de/de/did.118044/ACM-673-03-AG_210011102_Fiche_technique_AT--fr.pdf
ACM 673-03 DG | Caméra Access 130 pour Siedle Vario | Gris foncé micacé | 200048205-03 | 4056138012060 | F | 85258100 | Caméra Access 130 pour Siedle Vario avec commutation jour/nuit automatique (True Day/Night) et éclairage infrarouge intégré. Angle de saisie horizontalement/verticalement : env. 130 °/100 ° | Wide Dynamic Range (WDR) Plage dynamique étendue Système couleur : PAL Appareil de prise de vues : Capteur CMOS 1/3" 728 x 488 pixels Résolution : 550 lignes TV Objectif : 2,1 mm Mode continu : adapté Chauffage à 2 niveaux : intégré |  | http://www.siedle.be/xs_db/BILD_DB/Aktueller_Bildbestand/B/www/1000/BCM_65x_02_DG_34315s.jpg | 1259 | 0.142 | 99 x 99 x 41 | 165 | 110 | 90 | 0.0016335 | 0.245 | 1 |  | DE | 1 | http://www.siedle.be/cms_dl/frBE/atid.85789 | fr | http://www.siedle.be/doc/de/de/did.118045/ACM-673-03-DG_210011103_Fiche_technique_AT--fr.pdf
ACM 673-03 SM | Caméra Access 130 pour Siedle Vario | Argent métallisé | 200048207-03 | 4056138012077 | F | 85258100 | Caméra Access 130 pour Siedle Vario avec commutation jour/nuit automatique (True Day/Night) et éclairage infrarouge intégré. Angle de saisie horizontalement/verticalement : env. 130 °/100 ° | Wide Dynamic Range (WDR) Plage dynamique étendue Système couleur : PAL Appareil de prise de vues : Capteur CMOS 1/3" 728 x 488 pixels Résolution : 550 lignes TV Objectif : 2,1 mm Mode continu : adapté Chauffage à 2 niveaux : intégré |  | http://www.siedle.be/xs_db/BILD_DB/Aktueller_Bildbestand/B/www/1000/BCM_65x_02_SM_34317s.jpg | 1202 | 0.142 | 99 x 99 x 41 | 165 | 110 | 90 | 0.0016335 | 0.245 | 1 |  | DE | 1 | http://www.siedle.be/cms_dl/frBE/atid.85790 | fr | http://www.siedle.be/doc/de/de/did.118046/ACM-673-03-SM_210011104_Fiche_technique_AT--fr.pdf
ACM 673-03 W | Caméra Access 130 pour Siedle Vario | Blanc | 200048208-03 | 4056138012084 | F | 85258100 | Caméra Access 130 pour Siedle Vario avec commutation jour/nuit automatique (True Day/Night) et éclairage infrarouge intégré. Angle de saisie horizontalement/verticalement : env. 130 °/100 ° | Wide Dynamic Range (WDR) Plage dynamique étendue Système couleur : PAL Appareil de prise de vues : Capteur CMOS 1/3" 728 x 488 pixels Résolution : 550 lignes TV Objectif : 2,1 mm Mode continu : adapté Chauffage à 2 niveaux : intégré |  | http://www.siedle.be/xs_db/BILD_DB/Aktueller_Bildbestand/B/www/1000/BCM_65x_02_W_34319s.jpg | 1202 | 0.142 | 99 x 99 x 41 | 165 | 110 | 90 | 0.0016335 | 0.245 | 1 |  | DE | 1 | http://www.siedle.be/cms_dl/frBE/atid.85791 | fr | http://www.siedle.be/doc/de/de/did.118047/ACM-673-03-W_210011105_Fiche_technique_AT--fr.pdf
ACM 678-02 AG | Caméra Access 180 pour Siedle Vario | Gris anthracite | 210004896-02 | 4056138009992 | F | 85258100 | Caméra Access 180 pour Siedle Vario avec commutation jour/nuit automatique (True Day/Night) et éclairage infrarouge intégré. Angle de saisie horizontalement/verticalement : env. 175 °/120 ° | Plein écran ou 9 sections d'image sélectionnables Rectification électronique de l'image en plein écran Angle de détection étendu dans la zone du bord avec la section d'image sélectionnée Compensation de contre-jour (BLC) Wide Dynamic Range (WDR) Plage dynamique étendue Système couleur : PAL Capteur d'images : Capteur CMOS 1/2,7" 1 920 x 1 080 pixels Résolution : 600 lignes TV Objectif : 1,55 mm Approprié pour un fonctionnement continu Chauffage à 2 niveaux intégré | Indice de protection : IP 54, IK 10 Température ambiante : –20 °C à +55 °C Epaisseur saillante (mm) : 15 Dimensions (mm) l x H x P : 99 x 99 x 41 | http://www.siedle.be/xs_db/BILD_DB/Aktueller_Bildbestand/B/www/1000/BCM_65x_02_AG_34313s.jpg | 1590 | 0.142 | 99 x 99 x 41 | 165 | 110 | 90 | 0.0016335 | 0.245 | 1 |  | DE | 1 | http://www.siedle.be/cms_dl/frBE/atid.85019 | fr | http://www.siedle.be/doc/de/de/did.107465/ACM-678-02-AG_210009586_Fiche_technique_AT--fr.pdf
ACM 678-02 DG | Caméra Access 180 pour Siedle Vario | Gris foncé micacé | 200049324-01 | 4056138010004 | F | 85258100 | Caméra Access 180 pour Siedle Vario avec commutation jour/nuit automatique (True Day/Night) et éclairage infrarouge intégré. Angle de saisie horizontalement/verticalement : env. 175 °/120 ° | Plein écran ou 9 sections d'image sélectionnables Rectification électronique de l'image en plein écran Angle de détection étendu dans la zone du bord avec la section d'image sélectionnée Compensation de contre-jour (BLC) Wide Dynamic Range (WDR) Plage dynamique étendue Système couleur : PAL Capteur d'images : Capteur CMOS 1/2,7" 1 920 x 1 080 pixels Résolution : 600 lignes TV Objectif : 1,55 mm Approprié pour un fonctionnement continu Chauffage à 2 niveaux intégré | Indice de protection : IP 54, IK 10 Température ambiante : –20 °C à +55 °C Epaisseur saillante (mm) : 15 Dimensions (mm) l x H x P : 99 x 99 x 41 | http://www.siedle.be/xs_db/BILD_DB/Aktueller_Bildbestand/B/www/1000/BCM_65x_02_DG_34315s.jpg | 1646 | 0.142 | 99 x 99 x 41 | 165 | 110 | 90 | 0.0016335 | 0.245 | 1 |  | DE | 1 | http://www.siedle.be/cms_dl/frBE/atid.85020 | fr | http://www.siedle.be/doc/de/de/did.107466/ACM-678-02-DG_210009587_Fiche_technique_AT--fr.pdf
ACM 678-02 SM | Caméra Access 180 pour Siedle Vario | Argent métallisé | 200049326-01 | 4056138010011 | F | 85258100 | Caméra Access 180 pour Siedle Vario avec commutation jour/nuit automatique (True Day/Night) et éclairage infrarouge intégré. Angle de saisie horizontalement/verticalement : env. 175 °/120 ° | Plein écran ou 9 sections d'image sélectionnables Rectification électronique de l'image en plein écran Angle de détection étendu dans la zone du bord avec la section d'image sélectionnée Compensation de contre-jour (BLC) Wide Dynamic Range (WDR) Plage dynamique étendue Système couleur : PAL Capteur d'images : Capteur CMOS 1/2,7" 1 920 x 1 080 pixels Résolution : 600 lignes TV Objectif : 1,55 mm Approprié pour un fonctionnement continu Chauffage à 2 niveaux intégré | Indice de protection : IP 54, IK 10 Température ambiante : –20 °C à +55 °C Epaisseur saillante (mm) : 15 Dimensions (mm) l x H x P : 99 x 99 x 41 | http://www.siedle.be/xs_db/BILD_DB/Aktueller_Bildbestand/B/www/1000/BCM_65x_02_SM_34317s.jpg | 1590 | 0.142 | 99 x 99 x 41 | 165 | 110 | 90 | 0.0016335 | 0.245 | 1 |  | DE | 1 | http://www.siedle.be/cms_dl/frBE/atid.85021 | fr | http://www.siedle.be/doc/de/de/did.107467/ACM-678-02-SM_210009588_Fiche_technique_AT--fr.pdf
ACM 678-02 W | Caméra Access 180 pour Siedle Vario | Blanc | 200049356-01 | 4056138009985 | F | 85258100 | Caméra Access 180 pour Siedle Vario avec commutation jour/nuit automatique (True Day/Night) et éclairage infrarouge intégré. Angle de saisie horizontalement/verticalement : env. 175 °/120 ° | Plein écran ou 9 sections d'image sélectionnables Rectification électronique de l'image en plein écran Angle de détection étendu dans la zone du bord avec la section d'image sélectionnée Compensation de contre-jour (BLC) Wide Dynamic Range (WDR) Plage dynamique étendue Système couleur : PAL Capteur d'images : Capteur CMOS 1/2,7" 1 920 x 1 080 pixels Résolution : 600 lignes TV Objectif : 1,55 mm Approprié pour un fonctionnement continu Chauffage à 2 niveaux intégré | Indice de protection : IP 54, IK 10 Température ambiante : –20 °C à +55 °C Epaisseur saillante (mm) : 15 Dimensions (mm) l x H x P : 99 x 99 x 41 | http://www.siedle.be/xs_db/BILD_DB/Aktueller_Bildbestand/B/www/1000/BCM_65x_02_W_34319s.jpg | 1590 | 0.142 | 99 x 99 x 41 | 165 | 110 | 90 | 0.0016335 | 0.245 | 1 |  | DE | 1 | http://www.siedle.be/cms_dl/frBE/atid.85022 | fr | http://www.siedle.be/doc/de/de/did.107468/ACM-678-02-W_210009589_Fiche_technique_AT--fr.pdf
AFM 611-4/4-0 AG | Module casier de dépôt | Gris anthracite | 210004897-00 | 4056138000234 | B | 85176920 | Module casier de dépôt avec porte en façade, p. ex. en tant que casier pour petits pains, lait, etc. Porte de prélèvement en aluminium revêtu de matière plastique ou peint, résistant à la déformation, robuste, masquant les charnières en matière plastique. | Avec lèvre d’étanchéité en partie haute et fermeture par rotation facile à utiliser. La porte est automatiquement freinée dans un angle d’ouverture prédéfini. Module en matière plastique, fond moulé en forme de grille de dépôt. La forme carrée permet de monter le module dans tous les boîtiers de boîtes aux lettres BGU/BGA 611-…, avec possibilité de fixation sur le cadre combiné. | Profondeur de montage (mm) : 117 Epaisseur saillante (mm) : 18 Dimensions (mm) l x H x P : 399 x 399 x 135 | http://www.siedle.be/xs_db/BILD_DB/Aktueller_Bildbestand/A/www/1000/AFM_611_1x1_AG_25571s.jpg | 922 | 3.443 | 399 x 399 x 135 | 460 | 460 | 170 | 0.035972 | 4.14 | 1 |  | DE | 1 | http://www.siedle.be/cms_dl/frBE/atid.70902 | fr | http://www.siedle.be/doc/de/de/did.68990/AFM-611-4-4-0-AG_210004897_Fiche_technique_AT--fr.pdf
AFM 611-4/4-0 DG | Module casier de dépôt | Gris foncé micacé | 200038861-00 | 4015739388615 | B | 85176920 | Module casier de dépôt avec porte en façade, p. ex. en tant que casier pour petits pains, lait, etc. Porte de prélèvement en aluminium revêtu de matière plastique ou peint, résistant à la déformation, robuste, masquant les charnières en matière plastique. | Avec lèvre d’étanchéité en partie haute et fermeture par rotation facile à utiliser. La porte est automatiquement freinée dans un angle d’ouverture prédéfini. Module en matière plastique, fond moulé en forme de grille de dépôt. La forme carrée permet de monter le module dans tous les boîtiers de boîtes aux lettres BGU/BGA 611-…, avec possibilité de fixation sur le cadre combiné. | Profondeur de montage (mm) : 117 Epaisseur saillante (mm) : 18 Dimensions (mm) l x H x P : 399 x 399 x 135 | http://www.siedle.be/xs_db/BILD_DB/Aktueller_Bildbestand/A/www/1000/AFM_611-0_DG_13735s.jpg | 1079 | 3.511 | 399 x 399 x 135 | 460 | 460 | 170 | 0.035972 | 4.195 | 1 |  | DE | 15 | http://www.siedle.be/cms_dl/frBE/atid.16667 | fr | http://www.siedle.be/doc/de/de/did.68285/AFM-611-4-4-0-DG_200038861_Fiche_technique_AT--fr.pdf
AFM 611-4/4-0 SM | Module casier de dépôt | Argent métallisé | 200017500-00 | 4015739175000 | B | 85176920 | Module casier de dépôt avec porte en façade, p. ex. en tant que casier pour petits pains, lait, etc. Porte de prélèvement en aluminium revêtu de matière plastique ou peint, résistant à la déformation, robuste, masquant les charnières en matière plastique. | Avec lèvre d’étanchéité en partie haute et fermeture par rotation facile à utiliser. La porte est automatiquement freinée dans un angle d’ouverture prédéfini. Module en matière plastique, fond moulé en forme de grille de dépôt. La forme carrée permet de monter le module dans tous les boîtiers de boîtes aux lettres BGU/BGA 611-…, avec possibilité de fixation sur le cadre combiné. | Profondeur de montage (mm) : 117 Epaisseur saillante (mm) : 18 Dimensions (mm) l x H x P : 399 x 399 x 135 | http://www.siedle.be/xs_db/BILD_DB/Aktueller_Bildbestand/A/www/1000/AFM_611-0_SM_13739s.jpg | 922 | 3.443 | 399 x 399 x 135 | 460 | 460 | 170 | 0.035972 | 4.14 | 1 |  | DE | 1 | http://www.siedle.be/cms_dl/frBE/atid.15 | fr | http://www.siedle.be/doc/de/de/did.66963/AFM-611-4-4-0-SM_200017500_Fiche_technique_AT--fr.pdf
AFM 611-4/4-0 W | Module casier de dépôt | Blanc | 200017499-00 | 4015739174997 | B | 85176920 | Module casier de dépôt avec porte en façade, p. ex. en tant que casier pour petits pains, lait, etc. Porte de prélèvement en aluminium revêtu de matière plastique ou peint, résistant à la déformation, robuste, masquant les charnières en matière plastique. | Avec lèvre d’étanchéité en partie haute et fermeture par rotation facile à utiliser. La porte est automatiquement freinée dans un angle d’ouverture prédéfini. Module en matière plastique, fond moulé en forme de grille de dépôt. La forme carrée permet de monter le module dans tous les boîtiers de boîtes aux lettres BGU/BGA 611-…, avec possibilité de fixation sur le cadre combiné. | Profondeur de montage (mm) : 117 Epaisseur saillante (mm) : 18 Dimensions (mm) l x H x P : 399 x 399 x 135 | http://www.siedle.be/xs_db/BILD_DB/Aktueller_Bildbestand/A/www/1000/AFM_611-0_W_13741s.jpg | 922 | 3.541 | 399 x 399 x 135 | 460 | 460 | 170 | 0.035972 | 4.238 | 1 |  | DE | 1 | http://www.siedle.be/cms_dl/frBE/atid.17 | fr | http://www.siedle.be/doc/de/de/did.66964/AFM-611-4-4-0-W_200017499_Fiche_technique_AT--fr.pdf
AFS 870-0 W | Téléphone mains libres Access standard | Blanc | 210008479-00 | 4056138009817 | F | 85176920 | Téléphone mains libres Access standard en matière plastique de haute qualité. Conception ergonomique optimisée pour une utilisation facile et une excellente acoustique. | Avec les fonctions de base appeler, parler, ouverture de porte et blocage d’appel. Caractéristiques fonctionnelles : • Excellente restitution vocale et volume important • Affichage d’état à LED : appel entrant, communication active, désactivation du microphone • Secret d’écoute • Désactivation de la sonnerie d’appel avec affichage d’état • Affichage d’appel sur la touche Parler • Une touche librement configurable • Activation de porte manuelle, même sans appel de porte • Entrée pour l’appel d’étage • Volume audio et volume de la sonnerie d’appel réglables en cinq niveaux • Distinction des appels de porte, appel d’étage et appel interne • Mise en service centrale • Mise à jour possible via le système Access | Tension d’entrée : PoE selon 802.3af Température ambiante : +5 °C à +40 °C Dimensions (mm) l x H x P : 79 x 133 x 23 | http://www.siedle.be/xs_db/BILD_DB/PI/AFS_870/www/1000/AFS_870-0_W_15162s.jpg | 220 | 0.205 | 79 x 133 x 23 | 217 | 120 | 60 | 0.0015624 | 0.336 | 1 |  | DE | 1 | http://www.siedle.be/cms_dl/frBE/atid.84725 | fr | http://www.siedle.be/doc/de/de/did.108241/AFS-870-0-W_210008479_Fiche_technique_AT--fr.pdf
AFSV 870-0 W | Téléphone mains libres Access standard vidéo | Blanc | 210008480-00 | 4056138009824 | F | 85176920 | Téléphone mains libres Access standard vidéo avec moniteur couleur. Conception ergonomique optimisée pour une utilisation facile et une excellente acoustique. | Avec les fonctions de base appeler, parler, voir, ouverture de porte et blocage d’appel. Caractéristiques fonctionnelles : • Écran (8,8 cm) avec régulateur de luminosité et de saturation des couleurs • Excellente restitution vocale et volume important • Affichage d’état à LED : appel entrant, communication active, désactivation du microphone, statut du système, état d’erreur • Secret d’écoute • Désactivation de la sonnerie d’appel avec affichage d’état • Affichage d’appel sur la touche Parler • Deux touches librement configurables • Activation de porte manuelle, même sans appel de porte • Entrée pour l’appel d’étage • Volume audio et volume de la sonnerie d’appel réglables en cinq niveaux • Distinction des appels de porte, appel d’étage et appel interne • Mise en service centrale • Mise à jour possible via le système Access | Tension d’entrée : PoE selon 802.3af Température ambiante : +5 °C à +40 °C Dimensions (mm) l x H x P : 106 x 278 x 27 | http://www.siedle.be/xs_db/BILD_DB/PI/AFSV_870/www/1000/AFSV_870-0_W_16114s.jpg | 628 | 0.43 | 106 x 278 x 27 | 351 | 145 | 60 | 0.0030537 | 0.652 | 1 |  | DE | 1 | http://www.siedle.be/cms_dl/frBE/atid.84726 | fr | http://www.siedle.be/doc/de/de/did.108242/AFSV-870-0-W_210008480_Fiche_technique_AT--fr.pdf
AGW 671-0 | Access Gateway | Argent métallisé | 210010633-00 | 4056138011148 | F | 85177900 | Access Gateway pour la séparation physique de 2 réseaux sur un serveur Access. Pour l’exploitation de terminaux Access dans différents réseaux, l’utilisation d’une ou de plusieurs passerelles permet, dans de grandes structures, de relier deux ou plusieurs réseaux propriétaires à un système Access, ces réseaux restant cependant strictement séparés les uns des autres. | Composants : UC : AMD Geode LX800 ; 500 MHz Mémoire de travail : 256 MB DDR SDRAM LAN : 3 x 100 Mbit/s | Tension d’entrée : 12 V DC Puissance absorbée type : max. 24 W Température ambiante : 0 °C à +50 °C Dimensions (mm) l x H x P : 200 x 200 x 52 | http://www.siedle.be/xs_db/BILD_DB/Aktueller_Bildbestand/A/www/1000/AGW_671-0.jpg | 1457 | 1.657 | 200 x 200 x 52 | 330 | 330 | 200 | 0.02178 | 2.185 | 1 |  | DE | 1 | http://www.siedle.be/cms_dl/frBE/atid.85595 | fr | http://www.siedle.be/doc/de/de/did.109269/AGW-671-0_210010633_Fiche_technique_AT--fr.pdf
AHT 870-0 A/S | Access Combiné intérieur | Aluminium/noir | 200042031-00 | 4015739420315 | F | 85176920 | Poste intérieur Access avec touche gâche et 7 autres touches, avec LED d’état à 2 couleurs. Toutes les touches sont librement programmables. L’écran affiche l’interface de menu graphique, mais pas d’image caméra. Un upgrade, transformant le combiné en un poste vidéo valable, est possible. | Avec les fonctions appeler, parler, ouvrir porte, lumière, télécommutation et blocage d’appel. En achetant l’AUV 870-… T, vous pouvez transformer l’AHT 870-… en un appareil intérieur vidéo de valeur. Caractéristiques fonctionnelles : • Écran 8,8 cm • Entrée pour l’appel d’étage • Sortie librement programmable • Distinction entre appel de porte, appel d’étage et appel interne • Fonctions de commutation • Messages d’état • avec accessoire de table AZTV 870-…, utilisable en tant qu’appareil de table | Tension d’entrée : PoE selon 802.3af Température ambiante : +5 °C à +40 °C Dimensions (mm) l x H x P : 106 x 278 x 51 | http://www.siedle.be/xs_db/BILD_DB/Aktueller_Bildbestand/B/Renderings/Wandmontage_mit_Schatten/www/1000/BTCV_850-0_A_S_15197s.jpg | 1309 | 0.756 | 106 x 278 x 51 | 315 | 137 | 82 | 0.0035387 | 0.87 | 1 |  | DE | 5 | http://www.siedle.be/cms_dl/frBE/atid.48190 | fr | http://www.siedle.be/doc/de/de/did.68452/AHT-870-0-A-S_200042031_Fiche_technique_AT--fr.pdf
AHT 870-0 A/W | Access Combiné intérieur | Aluminium/blanc | 200044577-00 | 4015739445776 | F | 85176920 | Poste intérieur Access avec touche gâche et 7 autres touches, avec LED d’état à 2 couleurs. Toutes les touches sont librement programmables. L’écran affiche l’interface de menu graphique, mais pas d’image caméra. Un upgrade, transformant le combiné en un poste vidéo valable, est possible. | Avec les fonctions appeler, parler, ouvrir porte, lumière, télécommutation et blocage d’appel. En achetant l’AUV 870-… T, vous pouvez transformer l’AHT 870-… en un appareil intérieur vidéo de valeur. Caractéristiques fonctionnelles : • Écran 8,8 cm • Entrée pour l’appel d’étage • Sortie librement programmable • Distinction entre appel de porte, appel d’étage et appel interne • Fonctions de commutation • Messages d’état • avec accessoire de table AZTV 870-…, utilisable en tant qu’appareil de table | Tension d’entrée : PoE selon 802.3af Température ambiante : +5 °C à +40 °C Dimensions (mm) l x H x P : 106 x 278 x 51 | http://www.siedle.be/xs_db/BILD_DB/Aktueller_Bildbestand/B/Renderings/Wandmontage_mit_Schatten/www/1000/BTCV_850-0_A_W_16131s.jpg | 1233 | 0.75 | 106 x 278 x 51 | 315 | 137 | 82 | 0.0035387 | 0.75 | 1 |  | DE | 5 | http://www.siedle.be/cms_dl/frBE/atid.64139 | fr | http://www.siedle.be/doc/de/de/did.68732/AHT-870-0-A-W_200044577_Fiche_technique_AT--fr.pdf
AHT 870-0 E/S | Access Combiné intérieur | Acier inoxydable/noir | 200042030-00 | 4015739420308 | F | 85176920 | Poste intérieur Access avec touche gâche et 7 autres touches, avec LED d’état à 2 couleurs. Toutes les touches sont librement programmables. L’écran affiche l’interface de menu graphique, mais pas d’image caméra. Un upgrade, transformant le combiné en un poste vidéo valable, est possible. | Avec les fonctions appeler, parler, ouvrir porte, lumière, télécommutation et blocage d’appel. En achetant l’AUV 870-… T, vous pouvez transformer l’AHT 870-… en un appareil intérieur vidéo de valeur. Caractéristiques fonctionnelles : • Écran 8,8 cm • Entrée pour l’appel d’étage • Sortie librement programmable • Distinction entre appel de porte, appel d’étage et appel interne • Fonctions de commutation • Messages d’état • avec accessoire de table AZTV 870-…, utilisable en tant qu’appareil de table | Tension d’entrée : PoE selon 802.3af Température ambiante : +5 °C à +40 °C Dimensions (mm) l x H x P : 106 x 278 x 51 | http://www.siedle.be/xs_db/BILD_DB/Aktueller_Bildbestand/B/Renderings/Wandmontage_mit_Schatten/www/1000/BTCV_850-0_E_S_15199s.jpg | 1309 | 0.756 | 106 x 278 x 51 | 315 | 137 | 82 | 0.0035387 | 0.87 | 1 |  | DE | 5 | http://www.siedle.be/cms_dl/frBE/atid.48189 | fr | http://www.siedle.be/doc/de/de/did.68451/AHT-870-0-E-S_200042030_Fiche_technique_AT--fr.pdf
AHT 870-0 E/W | Access Combiné intérieur | Acier inoxydable/blanc | 200044578-00 | 4015739445783 | F | 85176920 | Poste intérieur Access avec touche gâche et 7 autres touches, avec LED d’état à 2 couleurs. Toutes les touches sont librement programmables. L’écran affiche l’interface de menu graphique, mais pas d’image caméra. Un upgrade, transformant le combiné en un poste vidéo valable, est possible. | Avec les fonctions appeler, parler, ouvrir porte, lumière, télécommutation et blocage d’appel. En achetant l’AUV 870-… T, vous pouvez transformer l’AHT 870-… en un appareil intérieur vidéo de valeur. Caractéristiques fonctionnelles : • Écran 8,8 cm • Entrée pour l’appel d’étage • Sortie librement programmable • Distinction entre appel de porte, appel d’étage et appel interne • Fonctions de commutation • Messages d’état • avec accessoire de table AZTV 870-…, utilisable en tant qu’appareil de table | Tension d’entrée : PoE selon 802.3af Température ambiante : +5 °C à +40 °C Dimensions (mm) l x H x P : 106 x 278 x 51 | http://www.siedle.be/xs_db/BILD_DB/Aktueller_Bildbestand/B/Renderings/Wandmontage_mit_Schatten/www/1000/BTCV_850-0_E_W_16132s.jpg | 1233 | 0.592 | 106 x 278 x 51 | 315 | 137 | 82 | 0.0035387 | 0.7 | 1 |  | DE | 5 | http://www.siedle.be/cms_dl/frBE/atid.64140 | fr | http://www.siedle.be/doc/de/de/did.68733/AHT-870-0-E-W_200044578_Fiche_technique_AT--fr.pdf
AHT 870-0 S | Access Combiné intérieur | Noir | 200044456-00 | 4015739444564 | F | 85176920 | Poste intérieur Access avec touche gâche et 7 autres touches, avec LED d’état à 2 couleurs. Toutes les touches sont librement programmables. L’écran affiche l’interface de menu graphique, mais pas d’image caméra. Un upgrade, transformant le combiné en un poste vidéo valable, est possible. | Avec les fonctions appeler, parler, ouvrir porte, lumière, télécommutation et blocage d’appel. En achetant l’AUV 870-… T, vous pouvez transformer l’AHT 870-… en un appareil intérieur vidéo de valeur. Caractéristiques fonctionnelles : • Écran 8,8 cm • Entrée pour l’appel d’étage • Sortie librement programmable • Distinction entre appel de porte, appel d’étage et appel interne • Fonctions de commutation • Messages d’état • avec accessoire de table AZTV 870-…, utilisable en tant qu’appareil de table | Tension d’entrée : PoE selon 802.3af Température ambiante : +5 °C à +40 °C Dimensions (mm) l x H x P : 106 x 278 x 51 | http://www.siedle.be/xs_db/BILD_DB/Aktueller_Bildbestand/B/Renderings/Wandmontage_mit_Schatten/www/1000/BTCV_850-0_S_16140s.jpg | 1138 | 0.609 | 106 x 278 x 51 | 315 | 135 | 80 | 0.003402 | 0.72 | 1 |  | DE | 1 | http://www.siedle.be/cms_dl/frBE/atid.64114 | fr | http://www.siedle.be/doc/de/de/did.68707/AHT-870-0-S_200044456_Fiche_technique_AT--fr.pdf
AHT 870-0 SH/S | Access Combiné intérieur | Noir-brillant/noir | 200042036-00 | 4015739420360 | F | 85176920 | Poste intérieur Access avec touche gâche et 7 autres touches, avec LED d’état à 2 couleurs. Toutes les touches sont librement programmables. L’écran affiche l’interface de menu graphique, mais pas d’image caméra. Un upgrade, transformant le combiné en un poste vidéo valable, est possible. | Avec les fonctions appeler, parler, ouvrir porte, lumière, télécommutation et blocage d’appel. En achetant l’AUV 870-… T, vous pouvez transformer l’AHT 870-… en un appareil intérieur vidéo de valeur. Caractéristiques fonctionnelles : • Écran 8,8 cm • Entrée pour l’appel d’étage • Sortie librement programmable • Distinction entre appel de porte, appel d’étage et appel interne • Fonctions de commutation • Messages d’état • avec accessoire de table AZTV 870-…, utilisable en tant qu’appareil de table | Tension d’entrée : PoE selon 802.3af Température ambiante : +5 °C à +40 °C Dimensions (mm) l x H x P : 106 x 278 x 51 | http://www.siedle.be/xs_db/BILD_DB/Aktueller_Bildbestand/B/Renderings/Wandmontage_mit_Schatten/www/1000/BTCV_850-0_SH_S_16141s.jpg | 1444 | 0.7 | 106 x 278 x 51 | 315 | 137 | 82 | 0.0035387 | 0.7 | 1 |  | DE | 5 | http://www.siedle.be/cms_dl/frBE/atid.48195 | fr | http://www.siedle.be/doc/de/de/did.68455/AHT-870-0-SH-S_200042036_Fiche_technique_AT--fr.pdf
AHT 870-0 SH/W | Access Combiné intérieur | Noir-brillant/blanc | 200044581-00 | 4015739445813 | F | 85176920 | Poste intérieur Access avec touche gâche et 7 autres touches, avec LED d’état à 2 couleurs. Toutes les touches sont librement programmables. L’écran affiche l’interface de menu graphique, mais pas d’image caméra. Un upgrade, transformant le combiné en un poste vidéo valable, est possible. | Avec les fonctions appeler, parler, ouvrir porte, lumière, télécommutation et blocage d’appel. En achetant l’AUV 870-… T, vous pouvez transformer l’AHT 870-… en un appareil intérieur vidéo de valeur. Caractéristiques fonctionnelles : • Écran 8,8 cm • Entrée pour l’appel d’étage • Sortie librement programmable • Distinction entre appel de porte, appel d’étage et appel interne • Fonctions de commutation • Messages d’état • avec accessoire de table AZTV 870-…, utilisable en tant qu’appareil de table | Tension d’entrée : PoE selon 802.3af Température ambiante : +5 °C à +40 °C Dimensions (mm) l x H x P : 106 x 278 x 51 | http://www.siedle.be/xs_db/BILD_DB/Aktueller_Bildbestand/B/Renderings/Wandmontage_mit_Schatten/www/1000/BTCV_850-0_SH_W_16142s.jpg | 1368 | 0.7 | 106 x 278 x 51 | 315 | 137 | 82 | 0.0035387 | 0.7 | 1 |  | DE | 5 | http://www.siedle.be/cms_dl/frBE/atid.64143 | fr | http://www.siedle.be/doc/de/de/did.68736/AHT-870-0-SH-W_200044581_Fiche_technique_AT--fr.pdf
AHT 870-0 W | Access Combiné intérieur | Blanc | 200042021-00 | 4015739420216 | F | 85176920 | Poste intérieur Access avec touche gâche et 7 autres touches, avec LED d’état à 2 couleurs. Toutes les touches sont librement programmables. L’écran affiche l’interface de menu graphique, mais pas d’image caméra. Un upgrade, transformant le combiné en un poste vidéo valable, est possible. | Avec les fonctions appeler, parler, ouvrir porte, lumière, télécommutation et blocage d’appel. En achetant l’AUV 870-… T, vous pouvez transformer l’AHT 870-… en un appareil intérieur vidéo de valeur. Caractéristiques fonctionnelles : • Écran 8,8 cm • Entrée pour l’appel d’étage • Sortie librement programmable • Distinction entre appel de porte, appel d’étage et appel interne • Fonctions de commutation • Messages d’état • avec accessoire de table AZTV 870-…, utilisable en tant qu’appareil de table | Tension d’entrée : PoE selon 802.3af Température ambiante : +5 °C à +40 °C Dimensions (mm) l x H x P : 106 x 278 x 51 | http://www.siedle.be/xs_db/BILD_DB/Aktueller_Bildbestand/B/Renderings/Wandmontage_mit_Schatten/www/1000/BTCV_850-0_W_15213s.jpg | 1062 | 0.574 | 106 x 278 x 51 | 315 | 137 | 82 | 0.0035387 | 0.68 | 1 |  | DE | 1 | http://www.siedle.be/cms_dl/frBE/atid.48180 | fr | http://www.siedle.be/doc/de/de/did.68450/AHT-870-0-W_200042021_Fiche_technique_AT--fr.pdf
AHT 870-0 WH/S | Access Combiné intérieur | Blanc-brillant/noir | 200042037-00 | 4015739420377 | F | 85176920 | Poste intérieur Access avec touche gâche et 7 autres touches, avec LED d’état à 2 couleurs. Toutes les touches sont librement programmables. L’écran affiche l’interface de menu graphique, mais pas d’image caméra. Un upgrade, transformant le combiné en un poste vidéo valable, est possible. | Avec les fonctions appeler, parler, ouvrir porte, lumière, télécommutation et blocage d’appel. En achetant l’AUV 870-… T, vous pouvez transformer l’AHT 870-… en un appareil intérieur vidéo de valeur. Caractéristiques fonctionnelles : • Écran 8,8 cm • Entrée pour l’appel d’étage • Sortie librement programmable • Distinction entre appel de porte, appel d’étage et appel interne • Fonctions de commutation • Messages d’état • avec accessoire de table AZTV 870-…, utilisable en tant qu’appareil de table | Tension d’entrée : PoE selon 802.3af Température ambiante : +5 °C à +40 °C Dimensions (mm) l x H x P : 106 x 278 x 51 | http://www.siedle.be/xs_db/BILD_DB/Aktueller_Bildbestand/B/Renderings/Wandmontage_mit_Schatten/www/1000/BTCV_850-0_WH_S_16143s.jpg | 1444 | 0.7 | 106 x 278 x 51 | 315 | 137 | 82 | 0.0035387 | 0.7 | 1 |  | DE | 5 | http://www.siedle.be/cms_dl/frBE/atid.48196 | fr | http://www.siedle.be/doc/de/de/did.68456/AHT-870-0-WH-S_200042037_Fiche_technique_AT--fr.pdf
AHT 870-0 WH/W | Access Combiné intérieur | Blanc-brillant/blanc | 200044457-00 | 4015739444571 | F | 85176920 | Poste intérieur Access avec touche gâche et 7 autres touches, avec LED d’état à 2 couleurs. Toutes les touches sont librement programmables. L’écran affiche l’interface de menu graphique, mais pas d’image caméra. Un upgrade, transformant le combiné en un poste vidéo valable, est possible. | Avec les fonctions appeler, parler, ouvrir porte, lumière, télécommutation et blocage d’appel. En achetant l’AUV 870-… T, vous pouvez transformer l’AHT 870-… en un appareil intérieur vidéo de valeur. Caractéristiques fonctionnelles : • Écran 8,8 cm • Entrée pour l’appel d’étage • Sortie librement programmable • Distinction entre appel de porte, appel d’étage et appel interne • Fonctions de commutation • Messages d’état • avec accessoire de table AZTV 870-…, utilisable en tant qu’appareil de table | Tension d’entrée : PoE selon 802.3af Température ambiante : +5 °C à +40 °C Dimensions (mm) l x H x P : 106 x 278 x 51 | http://www.siedle.be/xs_db/BILD_DB/Aktueller_Bildbestand/B/Renderings/Wandmontage_mit_Schatten/www/1000/BTCV_850-0_WH_W_16144s.jpg | 1368 | 0.762 | 106 x 278 x 51 | 315 | 137 | 82 | 0.0035387 | 0.87 | 1 |  | DE | 5 | http://www.siedle.be/cms_dl/frBE/atid.64115 | fr | http://www.siedle.be/doc/de/de/did.68708/AHT-870-0-WH-W_200044457_Fiche_technique_AT--fr.pdf
AHTV 870-0 A/S | Access Combiné intérieur vidéo | Aluminium/noir | 200041940-00 | 4015739419401 | F | 85176920 | Poste intérieur Access vidéo avec touche de gâche et 7 autres touches, avec LED d’état à 2 couleurs. Toutes les touches sont librement programmables. L’écran affiche l’image caméra et l’interface de menu graphique. | Avec les fonctions appeler, parler, voir, ouvrir porte, lumière, télécommutation et blocage d’appel. Caractéristiques fonctionnelles : • Ecran 8,8 cm • Entrée pour l’appel d’étage • Sortie librement programmable • Distinction entre appel de porte, appel d’étage at appel interne • Fonctions de commutation • Messages d’état • Touche de commande • Fonction mémoire • Touche de commande 5 voies intégrée • avec accessoire de table AZTV 870-…, utilisable en tant qu’appareil de table | Tension d’entrée : PoE selon 802.3af Température ambiante : +5 °C à +40 °C Dimensions (mm) l x H x P : 106 x 278 x 51 | http://www.siedle.be/xs_db/BILD_DB/Aktueller_Bildbestand/B/Renderings/Wandmontage_mit_Schatten/www/1000/BTCV_850-0_A_S_15197s.jpg | 1817 | 0.658 | 106 x 278 x 51 | 315 | 137 | 82 | 0.0035387 | 0.768 | 1 |  | DE | 5 | http://www.siedle.be/cms_dl/frBE/atid.48160 | fr | http://www.siedle.be/doc/de/de/did.68440/AHTV-870-0-A-S_200041940_Fiche_technique_AT--fr.pdf
AHTV 870-0 A/W | Access Combiné intérieur vidéo | Aluminium/blanc | 200044582-00 | 4015739445820 | F | 85176920 | Poste intérieur Access vidéo avec touche de gâche et 7 autres touches, avec LED d’état à 2 couleurs. Toutes les touches sont librement programmables. L’écran affiche l’image caméra et l’interface de menu graphique. | Avec les fonctions appeler, parler, voir, ouvrir porte, lumière, télécommutation et blocage d’appel. Caractéristiques fonctionnelles : • Ecran 8,8 cm • Entrée pour l’appel d’étage • Sortie librement programmable • Distinction entre appel de porte, appel d’étage at appel interne • Fonctions de commutation • Messages d’état • Touche de commande • Fonction mémoire • Touche de commande 5 voies intégrée • avec accessoire de table AZTV 870-…, utilisable en tant qu’appareil de table | Tension d’entrée : PoE selon 802.3af Température ambiante : +5 °C à +40 °C Dimensions (mm) l x H x P : 106 x 278 x 51 | http://www.siedle.be/xs_db/BILD_DB/Aktueller_Bildbestand/B/Renderings/Wandmontage_ohne_Schatten/www/1000/BTCV_850-0_A_W_16252.jpg | 1741 | 0.75 | 106 x 278 x 51 | 315 | 135 | 80 | 0.003402 | 0.75 | 1 |  | DE | 5 | http://www.siedle.be/cms_dl/frBE/atid.64144 | fr | http://www.siedle.be/doc/de/de/did.68737/AHTV-870-0-A-W_200044582_Fiche_technique_AT--fr.pdf
AHTV 870-0 E/S | Access Combiné intérieur vidéo | Acier inoxydable/noir | 200041783-00 | 4015739417834 | F | 85176920 | Poste intérieur Access vidéo avec touche de gâche et 7 autres touches, avec LED d’état à 2 couleurs. Toutes les touches sont librement programmables. L’écran affiche l’image caméra et l’interface de menu graphique. | Avec les fonctions appeler, parler, voir, ouvrir porte, lumière, télécommutation et blocage d’appel. Caractéristiques fonctionnelles : • Ecran 8,8 cm • Entrée pour l’appel d’étage • Sortie librement programmable • Distinction entre appel de porte, appel d’étage at appel interne • Fonctions de commutation • Messages d’état • Touche de commande • Fonction mémoire • Touche de commande 5 voies intégrée • avec accessoire de table AZTV 870-…, utilisable en tant qu’appareil de table | Tension d’entrée : PoE selon 802.3af Température ambiante : +5 °C à +40 °C Dimensions (mm) l x H x P : 106 x 278 x 51 | http://www.siedle.be/xs_db/BILD_DB/Aktueller_Bildbestand/B/Renderings/Wandmontage_mit_Schatten/www/1000/BTCV_850-0_E_S_15199s.jpg | 1817 | 0.785 | 106 x 278 x 51 | 315 | 137 | 82 | 0.0035387 | 0.9 | 1 |  | DE | 5 | http://www.siedle.be/cms_dl/frBE/atid.48147 | fr | http://www.siedle.be/doc/de/de/did.68437/AHTV-870-0-E-S_200041783_Fiche_technique_AT--fr.pdf
AHTV 870-0 E/W | Access Combiné intérieur vidéo | Acier inoxydable/blanc | 200044583-00 | 4015739445837 | F | 85176920 | Poste intérieur Access vidéo avec touche de gâche et 7 autres touches, avec LED d’état à 2 couleurs. Toutes les touches sont librement programmables. L’écran affiche l’image caméra et l’interface de menu graphique. | Avec les fonctions appeler, parler, voir, ouvrir porte, lumière, télécommutation et blocage d’appel. Caractéristiques fonctionnelles : • Ecran 8,8 cm • Entrée pour l’appel d’étage • Sortie librement programmable • Distinction entre appel de porte, appel d’étage at appel interne • Fonctions de commutation • Messages d’état • Touche de commande • Fonction mémoire • Touche de commande 5 voies intégrée • avec accessoire de table AZTV 870-…, utilisable en tant qu’appareil de table | Tension d’entrée : PoE selon 802.3af Température ambiante : +5 °C à +40 °C Dimensions (mm) l x H x P : 106 x 278 x 51 | http://www.siedle.be/xs_db/BILD_DB/Aktueller_Bildbestand/B/Renderings/Wandmontage_ohne_Schatten/www/1000/BTCV_850-0_E_W_16253.jpg | 1741 | 0.751 | 106 x 278 x 51 | 315 | 137 | 80 | 0.0034524 | 0.865 | 1 |  | DE | 5 | http://www.siedle.be/cms_dl/frBE/atid.64145 | fr | http://www.siedle.be/doc/de/de/did.68738/AHTV-870-0-E-W_200044583_Fiche_technique_AT--fr.pdf
AHTV 870-0 S | Access Combiné intérieur vidéo | Noir | 200044453-00 | 4015739444533 | F | 85176920 | Poste intérieur Access vidéo avec touche de gâche et 7 autres touches, avec LED d’état à 2 couleurs. Toutes les touches sont librement programmables. L’écran affiche l’image caméra et l’interface de menu graphique. | Avec les fonctions appeler, parler, voir, ouvrir porte, lumière, télécommutation et blocage d’appel. Caractéristiques fonctionnelles : • Ecran 8,8 cm • Entrée pour l’appel d’étage • Sortie librement programmable • Distinction entre appel de porte, appel d’étage at appel interne • Fonctions de commutation • Messages d’état • Touche de commande • Fonction mémoire • Touche de commande 5 voies intégrée • avec accessoire de table AZTV 870-…, utilisable en tant qu’appareil de table | Tension d’entrée : PoE selon 802.3af Température ambiante : +5 °C à +40 °C Dimensions (mm) l x H x P : 106 x 278 x 51 | http://www.siedle.be/xs_db/BILD_DB/Aktueller_Bildbestand/B/Renderings/Wandmontage_ohne_Schatten/www/1000/BTCV_850-0_S_16261.jpg | 1646 | 0.609 | 106 x 278 x 51 | 315 | 135 | 80 | 0.003402 | 0.72 | 1 |  | DE | 1 | http://www.siedle.be/cms_dl/frBE/atid.64111 | fr | http://www.siedle.be/doc/de/de/did.68704/AHTV-870-0-S_200044453_Fiche_technique_AT--fr.pdf
AHTV 870-0 SH/S | Access Combiné intérieur vidéo | Noir-brillant/noir | 200041945-00 | 4015739419456 | F | 85176920 | Poste intérieur Access vidéo avec touche de gâche et 7 autres touches, avec LED d’état à 2 couleurs. Toutes les touches sont librement programmables. L’écran affiche l’image caméra et l’interface de menu graphique. | Avec les fonctions appeler, parler, voir, ouvrir porte, lumière, télécommutation et blocage d’appel. Caractéristiques fonctionnelles : • Ecran 8,8 cm • Entrée pour l’appel d’étage • Sortie librement programmable • Distinction entre appel de porte, appel d’étage at appel interne • Fonctions de commutation • Messages d’état • Touche de commande • Fonction mémoire • Touche de commande 5 voies intégrée • avec accessoire de table AZTV 870-…, utilisable en tant qu’appareil de table | Tension d’entrée : PoE selon 802.3af Température ambiante : +5 °C à +40 °C Dimensions (mm) l x H x P : 106 x 278 x 51 | http://www.siedle.be/xs_db/BILD_DB/Aktueller_Bildbestand/B/Renderings/Wandmontage_ohne_Schatten/www/1000/BTCV_850-0_SH_S_16262.jpg | 1953 | 0.755 | 106 x 278 x 51 | 315 | 137 | 82 | 0.0035387 | 0.87 | 1 |  | DE | 5 | http://www.siedle.be/cms_dl/frBE/atid.48165 | fr | http://www.siedle.be/doc/de/de/did.68443/AHTV-870-0-SH-S_200041945_Fiche_technique_AT--fr.pdf
AHTV 870-0 SH/W | Access Combiné intérieur vidéo | Noir-brillant/blanc | 200044586-00 | 4015739445868 | F | 85176920 | Poste intérieur Access vidéo avec touche de gâche et 7 autres touches, avec LED d’état à 2 couleurs. Toutes les touches sont librement programmables. L’écran affiche l’image caméra et l’interface de menu graphique. | Avec les fonctions appeler, parler, voir, ouvrir porte, lumière, télécommutation et blocage d’appel. Caractéristiques fonctionnelles : • Ecran 8,8 cm • Entrée pour l’appel d’étage • Sortie librement programmable • Distinction entre appel de porte, appel d’étage at appel interne • Fonctions de commutation • Messages d’état • Touche de commande • Fonction mémoire • Touche de commande 5 voies intégrée • avec accessoire de table AZTV 870-…, utilisable en tant qu’appareil de table | Tension d’entrée : PoE selon 802.3af Température ambiante : +5 °C à +40 °C Dimensions (mm) l x H x P : 106 x 278 x 51 | http://www.siedle.be/xs_db/BILD_DB/Aktueller_Bildbestand/B/Renderings/Wandmontage_ohne_Schatten/www/1000/BTCV_850-0_SH_W_16263.jpg | 1877 | 0.865 | 106 x 278 x 51 | 315 | 137 | 82 | 0.0035387 | 0.865 | 1 |  | DE | 5 | http://www.siedle.be/cms_dl/frBE/atid.64148 | fr | http://www.siedle.be/doc/de/de/did.68741/AHTV-870-0-SH-W_200044586_Fiche_technique_AT--fr.pdf
AHTV 870-0 W | Access Combiné intérieur vidéo | Blanc | 200041340-00 | 4015739413409 | F | 85176920 | Poste intérieur Access vidéo avec touche de gâche et 7 autres touches, avec LED d’état à 2 couleurs. Toutes les touches sont librement programmables. L’écran affiche l’image caméra et l’interface de menu graphique. | Avec les fonctions appeler, parler, voir, ouvrir porte, lumière, télécommutation et blocage d’appel. Caractéristiques fonctionnelles : • Ecran 8,8 cm • Entrée pour l’appel d’étage • Sortie librement programmable • Distinction entre appel de porte, appel d’étage at appel interne • Fonctions de commutation • Messages d’état • Touche de commande • Fonction mémoire • Touche de commande 5 voies intégrée • avec accessoire de table AZTV 870-…, utilisable en tant qu’appareil de table | Tension d’entrée : PoE selon 802.3af Température ambiante : +5 °C à +40 °C Dimensions (mm) l x H x P : 106 x 278 x 51 | http://www.siedle.be/xs_db/BILD_DB/Aktueller_Bildbestand/B/Renderings/Wandmontage_mit_Schatten/www/1000/BTCV_850-0_W_15213s.jpg | 1571 | 0.584 | 106 x 278 x 51 | 315 | 137 | 82 | 0.0035387 | 0.69 | 1 |  | DE | 1 | http://www.siedle.be/cms_dl/frBE/atid.48143 | fr | http://www.siedle.be/doc/de/de/did.68435/AHTV-870-0-W_200041340_Fiche_technique_AT--fr.pdf
AHTV 870-0 WH/S | Access Combiné intérieur vidéo | Blanc-brillant/noir | 200041946-00 | 4015739419463 | F | 85176920 | Poste intérieur Access vidéo avec touche de gâche et 7 autres touches, avec LED d’état à 2 couleurs. Toutes les touches sont librement programmables. L’écran affiche l’image caméra et l’interface de menu graphique. | Avec les fonctions appeler, parler, voir, ouvrir porte, lumière, télécommutation et blocage d’appel. Caractéristiques fonctionnelles : • Ecran 8,8 cm • Entrée pour l’appel d’étage • Sortie librement programmable • Distinction entre appel de porte, appel d’étage at appel interne • Fonctions de commutation • Messages d’état • Touche de commande • Fonction mémoire • Touche de commande 5 voies intégrée • avec accessoire de table AZTV 870-…, utilisable en tant qu’appareil de table | Tension d’entrée : PoE selon 802.3af Température ambiante : +5 °C à +40 °C Dimensions (mm) l x H x P : 106 x 278 x 51 | http://www.siedle.be/xs_db/BILD_DB/Aktueller_Bildbestand/B/Renderings/Wandmontage_ohne_Schatten/www/1000/BTCV_850-0_WH_S_16264.jpg | 1953 | 0.76 | 106 x 278 x 51 | 315 | 137 | 82 | 0.0035387 | 0.87 | 1 |  | DE | 5 | http://www.siedle.be/cms_dl/frBE/atid.48166 | fr | http://www.siedle.be/doc/de/de/did.68444/AHTV-870-0-WH-S_200041946_Fiche_technique_AT--fr.pdf
AHTV 870-0 WH/W | Access Combiné intérieur vidéo | Blanc-brillant/blanc | 200044452-00 | 4015739444526 | F | 85176920 | Poste intérieur Access vidéo avec touche de gâche et 7 autres touches, avec LED d’état à 2 couleurs. Toutes les touches sont librement programmables. L’écran affiche l’image caméra et l’interface de menu graphique. | Avec les fonctions appeler, parler, voir, ouvrir porte, lumière, télécommutation et blocage d’appel. Caractéristiques fonctionnelles : • Ecran 8,8 cm • Entrée pour l’appel d’étage • Sortie librement programmable • Distinction entre appel de porte, appel d’étage at appel interne • Fonctions de commutation • Messages d’état • Touche de commande • Fonction mémoire • Touche de commande 5 voies intégrée • avec accessoire de table AZTV 870-…, utilisable en tant qu’appareil de table | Tension d’entrée : PoE selon 802.3af Température ambiante : +5 °C à +40 °C Dimensions (mm) l x H x P : 106 x 278 x 51 | http://www.siedle.be/xs_db/BILD_DB/Aktueller_Bildbestand/B/Renderings/Wandmontage_ohne_Schatten/www/1000/BTCV_850-0_WH_W_16265.jpg | 1877 | 0.766 | 106 x 278 x 51 | 315 | 137 | 82 | 0.0035387 | 0.875 | 1 |  | DE | 5 | http://www.siedle.be/cms_dl/frBE/atid.64110 | fr | http://www.siedle.be/doc/de/de/did.68703/AHTV-870-0-WH-W_200044452_Fiche_technique_AT--fr.pdf
AIB 150-01 | Platine intérieure audio Siedle Basic | Blanc signalisation | 200049080-01 | 4056138004904 | A | 85176920 | Platine intérieure audio Siedle Basic : Poste mains libres pour montage en saillie. | Appareil pour débuter, avec toutes les fonctions essentielles en qualité Siedle. Design réduit et optimisé ergonomiquement, avec commande simple, symbolique claire et excellente acoustique. Fonctions Appeler, parler, ouvrir la porte, mettre la lumière Highlights • Commande intuitive et sûre, avec seulement deux touches pouvant être clairement distinguées • Le design des touches, suffisamment espacées, réduit les fausses manœuvres (ouverture de porte par mégarde) • Excellente restitution vocale et volume important grâce à une acoustique optimisée • Mise en service automatisée (Plug+Play) • Montage pratique en 2 étapes : Socle avec bornes de raccordement pré-installables, montage final sans outil • recouvre toutes les prises UP courantes, sans cadre complémentaire Autres caractéristiques fonctionnelles • Affichage d'état à LED : appel entrant, communication active, désactivation du microphone • 11 tonalités d'appel • Distinction d'appel : Appel d'étage, 2 appels de porte et appel interne • Volume audio réglable en cinq niveaux • Volume de la sonnerie d’appel réglable en cinq niveaux jusqu’à max. 83 dB(A) • Montage parallèle jusqu'à quatre appareils • Fonction gâche/lumière par ligne bus • Activation de porte manuelle, même sans appel de porte Made in Germany (Fabriqué en Allemagne) Design, conception et production à Furtwangen, en Forêt Noire | Tension d’entrée : du Bus In-Home Température ambiante : +5 °C à +40 °C Dimensions (mm) l x H x P : 79 x 133 x 23 | http://www.siedle.be/xs_db/BILD_DB/Aktueller_Bildbestand/A/www/1000/AIB_150_0_FrontG_rgb_100er_23161.jpg | 82 | 0.091 | 79 x 133 x 23 | 148 | 80 | 35 | 0.0004144 | 0.142 | 1 |  | DE | 1 | http://www.siedle.be/cms_dl/frBE/atid.78694 | fr | http://www.siedle.be/doc/de/de/did.92886/AIB-150-01_210006431_Fiche_technique_AT--fr.pdf
AIVS 670-0 | Access Interface vidéo analogique standard | Divers | 200041608-00 | 4015739416080 | F | 85423119 | Access interface vidéo analogique standard dans boîtier en saillie pour raccordement d’une caméra analogique au ATLC 670-… | Une fois l’appel de porte effectué, l’image de la caméra analogique apparaît automatiquement sur le poste intérieur Access. Une sélection manuelle de la porte est également possible. La caméra n’est pas commandable. | Indice de protection : IP 65 Température ambiante : –20 °C à +55 °C Dimensions (mm) l x H x P : 122 x 122 x 56 Dimensions boîtier (mm) l x H x P : 93 x 93 x 56 | http://www.siedle.be/xs_db/BILD_DB/Aktueller_Bildbestand/A/www/1000/AIVS_670_0_11501.jpg | 195 | 0.2 | 122 x 122 x 56 | 122 | 107 | 58 | 0.00075713 | 0.24 | 1 |  | DE | 1 | http://www.siedle.be/cms_dl/frBE/atid.49224 | fr | http://www.siedle.be/doc/de/de/did.68485/AIVS-670-0_200041608_Fiche_technique_AT--fr.pdf
ANG 600-0 | Access Bloc d’alimentation | Noir | 200041605-00 | 4015739416059 | F | 85044083 | Bloc d’alimentation Access dans boîtier de panneau de distribution avec contact de commutation 230 V AC. |  | Tension d’entrée : 100–240 V AC, +/-10 %, 50/60 Hz Courant de service : 0,5–1 A Tension de sortie : 48 V DC Courant de sortie : 800 mA Protection : Primaire thermiquement isolée, secondaire résistant aux courts-circuits Type de contact : Inverseur max. 250 V AC, 6 A Indice de protection : IP 20 Température ambiante : 0 °C à +40 °C Unité de Division (UD) : 6 Dimensions (mm) l x H x P : 107 x 89 x 60 | http://www.siedle.be/xs_db/BILD_DB/Aktueller_Bildbestand/A/www/1000/ANG_600_0_11502.jpg | 311 | 0.269 | 107 x 89 x 60 | 217 | 98 | 67 | 0.0014248 | 0.35 | 1 |  | DE | 1 | http://www.siedle.be/cms_dl/frBE/atid.48249 | fr | http://www.siedle.be/doc/de/de/did.68457/ANG-600-0_200041605_Fiche_technique_AT--fr.pdf
APA 611-0 | Plaque d’adaptation | Aluminium | 200034430-00 | 4015739344307 | C | 73269098 | Plaque d’adaptation, en acier inoxydable, pour montage sur le boîtier encastrable “taille A” des anciennes platines de rue standard de la série TL 111. Pour recevoir la colonne de communication KSA 602-0 complète avec accessoires de montage. |  | Dimensions (mm) l x H x P : 170 x 220 x 2 | http://www.siedle.be/xs_db/BILD_DB/Aktueller_Bildbestand/A/www/1000/APA_611-0_02740.jpg | 145 | 0.599 | 170 x 220 x 2 | 228 | 178 | 20 | 0.00081168 | 0.705 | 1 |  | DE | 1 | http://www.siedle.be/cms_dl/frBE/atid.18 | fr | http://www.siedle.be/doc/de/de/did.66965/APA-611-0_200034430_Fiche_technique_AT--fr.pdf
APB 611-0 | Plaque d’adaptation | Aluminium | 200034431-00 | 4015739344314 | C | 73269098 | Plaque d’adaptation, en acier inoxydable, pour montage sur le boîtier encastrable “taille B” des anciennes platines de rue standard de la série TL 111. Pour recevoir la colonne de communication KSA 603-0 complète avec accessoires de montage. |  | Dimensions (mm) l x H x P : 170 x 275 x 2 | http://www.siedle.be/xs_db/BILD_DB/Aktueller_Bildbestand/A/www/1000/APB_611-0_02741.jpg | 154 | 0.749 | 170 x 275 x 2 | 280 | 175 | 20 | 0.00098 | 0.855 | 1 |  | DE | 1 | http://www.siedle.be/cms_dl/frBE/atid.19 | fr | http://www.siedle.be/doc/de/de/did.66966/APB-611-0_200034431_Fiche_technique_AT--fr.pdf
APC 611-0 | Plaque d’adaptation | Aluminium | 200034432-00 | 4015739344321 | C | 73269098 | Plaque d’adaptation, en acier inoxydable, pour montage sur le boîtier encastrable “taille C” des anciennes platines de rue standard de la série TL 111. Pour recevoir la colonne de communication KSA 604-0 ou KSA 605-0 complète avec accessoires de montage. |  | Dimensions (mm) l x H x P : 170 x 338 x 2 | http://www.siedle.be/xs_db/BILD_DB/Aktueller_Bildbestand/A/www/1000/APC_611-0_02742.jpg | 166 | 0.939 | 170 x 338 x 2 | 345 | 180 | 20 | 0.001242 | 1.045 | 1 |  | DE | 1 | http://www.siedle.be/cms_dl/frBE/atid.20 | fr | http://www.siedle.be/doc/de/de/did.66967/APC-611-0_200034432_Fiche_technique_AT--fr.pdf
APS 611-0 | Plaque d'adaptation | Noir | 200034438-00 | 4015739344383 | C | 73269098 | Plaque d’adaptation en aluminium pour montage des colonnes KSF 611 sur la fixation existante du SB 511 ou SRBK 511 de la série Vario 511. Avec accessoires de montage. |  | Dimensions (mm) l x H x P : 228 x 209 x 12 | http://www.siedle.be/xs_db/BILD_DB/Aktueller_Bildbestand/V/Vario_Systemkomponenten/www/1000/Vario_02743.jpg | 360 | 1.318 | 228 x 209 x 12 | 270 | 270 | 45 | 0.0032805 | 1.58 | 1 |  | DE | 1 | http://www.siedle.be/cms_dl/frBE/atid.21 | fr | http://www.siedle.be/doc/de/de/did.66968/APS-611-0_200034438_Fiche_technique_AT--fr.pdf
AR 402-0 | Relais de connexion | Noir | 200008542-01 | 4015739085422 | A | 85364900 | Relais de déclenchement pour montage dans tableau de distribution, pour commutations spéciales avec 4 contacts inverseurs. |  | Tension/courant de commande : 6–12 V, 100 mA Type de contact : 4 inverseurs 24 V, 1 A Indice de protection : IP 20 Température ambiante : 0 °C à +40 °C Unité de Division (UD) : 3 Dimensions (mm) l x H x P : 53,5 x 89 x 60 | http://www.siedle.be/xs_db/BILD_DB/Alter_Bildbestand/00500-00999/www/1000/00763.jpg | 189 | 0.098 | 53,5 x 89 x 60 | 95 | 60 | 57 | 0.0003249 | 0.143 | 1 |  | DE | 1 | http://www.siedle.be/cms_dl/frBE/atid.22 | fr | http://www.siedle.be/doc/de/de/did.66969/AR-402-0_200108542_Fiche_technique_AT--fr.pdf
ASH 671-0 M | Matériel serveur Access | Noir | 210010596-00 | 4056138011117 | F | 84714900 | Matériel de serveur Access M pour le système de communication de bâtiments basé sur IP Siedle Access Professional pour jusqu‘à 640 utilisateurs. Pour un fonctionnement régulier, la licence de base Access Professional est requise – 10 utilisateurs inclus. Le système peut être étendu pour ajouter des utilisateurs ou des fonctions complémentaires en achetant des licences utilisateur ou des licences d‘application supplémentaires. | Composants : UC : Intel Xeon E-2224 Mémoire de travail : 8 GB Graphique : Onboard (VGA) Disque dur : 240 GB SSD LAN : 2 x Gigabits USB : 3.0 | Tension d’entrée : 100–240 V AC, 50–60 Hz Puissance absorbée type : 70 W (max. 200 W) Température ambiante : 0 °C à +40 °C Dimensions (mm) l x H x P : 437 x 43 x 249 | http://www.siedle.be/xs_db/BILD_DB/Aktueller_Bildbestand/A/www/1000/ASH_671-0_M_frontal.jpg | 5130 | 5.798 | 437 x 43 x 249 | 650 | 470 | 175 | 0.053463 | 5.811 | 1 |  | DE | 1 | http://www.siedle.be/cms_dl/frBE/atid.85579 | fr | http://www.siedle.be/doc/de/de/did.109176/ASH-671-0-M_210010596_Fiche_technique_AT--fr.pdf
ASH 671-01 S | Matériel serveur Access | Noir | 210010595-01 | 4056138014316 | F | 84714900 | Matériel de serveur Access S pour le système de communication de bâtiments basé sur IP Siedle Access Professional pour jusqu‘à 50 utilisateurs. Pour un fonctionnement régulier, la licence de base Access Professional est requise – 10 utilisateurs inclus. Le système peut être étendu pour ajouter des utilisateurs ou des fonctions complémentaires en achetant des licences utilisateur ou des licences d‘application supplémentaires. | UC : Intel Celeron J6412 Mémoire de travail : 4 GB DDR4 Graphique : Onboard (2 x DP, 1 x HDMI) Disque dur : 120 GB M.2 SATA SSD LAN : 3 x Gigabit (2.5GbE) USB: 3 x USB 3.0, 3 x USB 2.0 |  | http://www.siedle.be/xs_db/BILD_DB/Aktueller_Bildbestand/A/ASH_671_01_S/www/1000/Access-Server_ASH_671-01_S_frontal_auf_Grau.jpg | 2565 | 1.482 | 150 x 45 x 127 | 170 | 160 | 130 | 0.003536 | 1.5 | 1 |  | DE | 1 | http://www.siedle.be/cms_dl/frBE/atid.86222 | fr
ATLC/NG 670-0 | Access Contrôleur de platine de rue avec bloc d’alimentation | Noir | 200041606-00 | 4015739416066 | F | 85044083 | Contrôleur de platine de rue Access avec bloc d’alimentation dans panneau de distribution, en tant qu’interface pour le raccordement au réseau Access Professional et l’alimentation des composants de la porte. | Contact de commutation pour gâche et entrée de commutation librement programmable. | Tension d’entrée : 100–240 V AC, +/-10 %, 50/60 Hz Courant de service : 0,5–1 A Tension de sortie : ANG 600‑… : 48 V DC; ATLC 670‑… : 10–16 V Courant de sortie : ANG 600‑… : 800 mA; ATLC 670‑… : AC/DC max. 700/300 mA Protection : Primaire T 2 A, secondaire résistant aux courts-circuits Type de contact : inverseur ANG 600‑… : max. 250 V CA, 6 A; contact de travail ATLC 670‑… : 30 V, 2 A Indice de protection : IP 30 Température ambiante : 0 °C à +40 °C Unité de Division (UD) : 2 x 6 Dimensions (mm) l x H x P : 107 x 89 x 60 | http://www.siedle.be/xs_db/BILD_DB/Aktueller_Bildbestand/A/www/1000/ANG_ATLC_11503.jpg | 940 | 0.543 | 107 x 89 x 60 | 165 | 130 | 118 | 0.0025311 | 0.62 | 1 |  | DE | 1 | http://www.siedle.be/cms_dl/frBE/atid.48250 | fr | http://www.siedle.be/doc/de/de/did.68458/ATLC-NG-670-0_200041606_Fiche_technique_AT--fr.pdf
ATLCE 670-0 | Access Extension contrôleur de platine de rue | Noir | 200041607-00 | 4015739416073 | F | 85044083 | Extension contrôleur de platine de rue Access pour montage dans tableau de distribution, avec 4 sorties et 2 entrées. | Jusqu’à 3 ATLCE 670-… peuvent être montés côte à côte sur un ATLC 670-…, par l’intermédiaire de câbles plats. | Indice de protection : IP 20 Température ambiante : 0 °C à +40 °C Unité de Division (UD) : 3 Dimensions (mm) l x H x P : 53,5 x 89 x 60 | http://www.siedle.be/xs_db/BILD_DB/Aktueller_Bildbestand/A/www/1000/ATLCE_670_0_17771.jpg | 336 | 0.148 | 53,5 x 89 x 60 | 95 | 65 | 73 | 0.00045077 | 0.16 | 1 |  | DE | 1 | http://www.siedle.be/cms_dl/frBE/atid.48251 | fr | http://www.siedle.be/doc/de/de/did.68459/ATLCE-670-0_200041607_Fiche_technique_AT--fr.pdf
ATLE 670-0 | Access Platine de rue encastrable avec Matrice de touches d’appel bus | Noir | 200041757-00 | 4015739417575 | F | 85182100 | Haut-parleur de porte encastrable Access avec matrice de touches d’appel bus pour montage dans des modules de communication, des constructions de portes, des boîtes aux lettres, etc. fournis par le client. Étendue de la fourniture : • Haut-parleur de porte encastrable Access (ATLE 670-…) • Matrice de touches d’appel bus (BRMA 050-…), pour le raccordement de 12 touches d’appel présentes sur site | Caractéristiques fonctionnelles ATLE 670-… • Haut-parleur • Microphone electret d’une grande durée de vie • Possibilité de raccordement d’un module d’affichage d’état ZAM 670-… pour la signalisation optique et acoustique de l’état de fonctionnement • Commande de caméra intégrée • Possibilités de fixation universelles ; en cas d’utilisation de la grille ZJ 051-…, se visse directement sur celle-ci | Indice de protection : en fonction des conditions de montage Dimensions (mm) l x H x P : ATLE 670-0 124 x 60 x 31, BRMA 050-01 53 x 100 x 17 Dimensions boîtier (mm) l x H x P : 100 x 60 x 31 | http://www.siedle.be/xs_db/BILD_DB/Aktueller_Bildbestand/A/www/1000/ATLE_BRMA_09893.jpg | 290 | 0.148 | ATLE 670-0 124 x 60 x 31, BRMA 050-01 53 x 100 x 17 | 160 | 119 | 66 | 0.0012566 | 0.267 | 1 |  | DE | 1 | http://www.siedle.be/cms_dl/frBE/atid.48094 | fr | http://www.siedle.be/doc/de/de/did.68427/ATLE-670-0_200041757_Fiche_technique_AT--fr.pdf
ATLM 670-0 AG | Access Module platine de rue | Gris anthracite | 210004898-00 | 4056138000241 | F | 85182100 | Module haut-parleur de porte Access pour Siedle Vario avec haut-parleur intégré et microphone. | Caractéristiques fonctionnelles : • Grille en façade en polycarbonate résistant aux intempéries et aux UV • Haut-parleur, volume de la voix réglable • Microphone electret d’une grande durée de vie • Touche lumière avec symbole d’éclairage éclairé par LED • Possibilité de raccordement d’un module d’affichage d’état ZAM 670-… pour la signalisation optique et acoustique de l’état de fonctionnement • Activation possible de la notification acoustique lors de l’actionnement d’une touche d’appel Jusqu’à 48 modules de touches peuvent être raccordés dans n’importe quelle combinaison et, ainsi, jusqu’à 192 touches d’appel max. | Température ambiante : –20 °C à +55 °C Indice de protection : IP 54 Epaisseur saillante (mm) : 9 Dimensions (mm) l x H x P : 99 x 99 x 35 | http://www.siedle.be/xs_db/BILD_DB/Aktueller_Bildbestand/B/www/1000/BTLM_650_1x1_AG_25582s.jpg | 258 | 0.181 | 99 x 99 x 35 | 113 | 103 | 40 | 0.00046556 | 0.2 | 1 |  | DE | 1 | http://www.siedle.be/cms_dl/frBE/atid.70903 | fr | http://www.siedle.be/doc/de/de/did.68991/ATLM-670-0-AG_210004898_Fiche_technique_AT--fr.pdf
ATLM 670-0 DG | Access Module platine de rue | Gris foncé micacé | 200041807-00 | 4015739418077 | F | 85182100 | Module haut-parleur de porte Access pour Siedle Vario avec haut-parleur intégré et microphone. | Caractéristiques fonctionnelles : • Grille en façade en polycarbonate résistant aux intempéries et aux UV • Haut-parleur, volume de la voix réglable • Microphone electret d’une grande durée de vie • Touche lumière avec symbole d’éclairage éclairé par LED • Possibilité de raccordement d’un module d’affichage d’état ZAM 670-… pour la signalisation optique et acoustique de l’état de fonctionnement • Activation possible de la notification acoustique lors de l’actionnement d’une touche d’appel Jusqu’à 48 modules de touches peuvent être raccordés dans n’importe quelle combinaison et, ainsi, jusqu’à 192 touches d’appel max. | Température ambiante : –20 °C à +55 °C Indice de protection : IP 54 Epaisseur saillante (mm) : 9 Dimensions (mm) l x H x P : 99 x 99 x 35 | http://www.siedle.be/xs_db/BILD_DB/Aktueller_Bildbestand/B/www/1000/BTLM_650-04_DG_13771s.jpg | 302 | 0.178 | 99 x 99 x 35 | 113 | 103 | 40 | 0.00046556 | 0.2 | 1 |  | DE | 1 | http://www.siedle.be/cms_dl/frBE/atid.48100 | fr | http://www.siedle.be/doc/de/de/did.68432/ATLM-670-0-DG_200041807_Fiche_technique_AT--fr.pdf
ATLM 670-0 SM | Access Module platine de rue | Argent métallisé | 200041803-00 | 4015739418039 | F | 85182100 | Module haut-parleur de porte Access pour Siedle Vario avec haut-parleur intégré et microphone. | Caractéristiques fonctionnelles : • Grille en façade en polycarbonate résistant aux intempéries et aux UV • Haut-parleur, volume de la voix réglable • Microphone electret d’une grande durée de vie • Touche lumière avec symbole d’éclairage éclairé par LED • Possibilité de raccordement d’un module d’affichage d’état ZAM 670-… pour la signalisation optique et acoustique de l’état de fonctionnement • Activation possible de la notification acoustique lors de l’actionnement d’une touche d’appel Jusqu’à 48 modules de touches peuvent être raccordés dans n’importe quelle combinaison et, ainsi, jusqu’à 192 touches d’appel max. | Température ambiante : –20 °C à +55 °C Indice de protection : IP 54 Epaisseur saillante (mm) : 9 Dimensions (mm) l x H x P : 99 x 99 x 35 | http://www.siedle.be/xs_db/BILD_DB/Aktueller_Bildbestand/B/www/1000/BTLM_650-04_SM_13775s.jpg | 258 | 0.176 | 99 x 99 x 35 | 113 | 103 | 40 | 0.00046556 | 0.195 | 1 |  | DE | 1 | http://www.siedle.be/cms_dl/frBE/atid.48096 | fr | http://www.siedle.be/doc/de/de/did.68428/ATLM-670-0-SM_200041803_Fiche_technique_AT--fr.pdf
ATLM 670-0 W | Access Module platine de rue | Blanc | 200041755-00 | 4015739417551 | F | 85182100 | Module haut-parleur de porte Access pour Siedle Vario avec haut-parleur intégré et microphone. | Caractéristiques fonctionnelles : • Grille en façade en polycarbonate résistant aux intempéries et aux UV • Haut-parleur, volume de la voix réglable • Microphone electret d’une grande durée de vie • Touche lumière avec symbole d’éclairage éclairé par LED • Possibilité de raccordement d’un module d’affichage d’état ZAM 670-… pour la signalisation optique et acoustique de l’état de fonctionnement • Activation possible de la notification acoustique lors de l’actionnement d’une touche d’appel Jusqu’à 48 modules de touches peuvent être raccordés dans n’importe quelle combinaison et, ainsi, jusqu’à 192 touches d’appel max. | Température ambiante : –20 °C à +55 °C Indice de protection : IP 54 Epaisseur saillante (mm) : 9 Dimensions (mm) l x H x P : 99 x 99 x 35 | http://www.siedle.be/xs_db/BILD_DB/Aktueller_Bildbestand/B/www/1000/BTLM_650-04_W_13777s.jpg | 258 | 0.181 | 99 x 99 x 35 | 113 | 103 | 40 | 0.00046556 | 0.2 | 1 |  | DE | 1 | http://www.siedle.be/cms_dl/frBE/atid.48093 | fr | http://www.siedle.be/doc/de/de/did.68426/ATLM-670-0-W_200041755_Fiche_technique_AT--fr.pdf
ATLM 671-0 AG | Module haut-parleur de porte Access Plus | Gris anthracite | 210007341-00 | 4056138007042 | F | 85182100 | Module haut-parleur de porte Access Plus pour Siedle Vario avec haut-parleur et microphone intégrés ainsi qu’amplificateur audio supplémentaire et filtre acoustique. | Caractéristiques fonctionnelles : • Grille en façade en polycarbonate résistant aux intempéries et aux UV • Haut-parleur, volume de la voix réglable (par l’intermédiaire du serveur Access) • Doublement du volume de la voix avec l’amplificateur audio • Microphone electret d’une grande durée de vie • Touche lumière avec symbole d’éclairage éclairé par LED • Possibilité de raccordement d’un module d’affichage d’état ZAM 670-… pour la signalisation optique et acoustique de l’état de fonctionnement • Activation possible de la notification acoustique lors de l’actionnement d’une touche d’appel | Température ambiante : –20 °C à +55 °C Indice de protection : IP 54 Epaisseur saillante (mm) : 9 Dimensions (mm) l x H x P : 99 x 99 x 35 | http://www.siedle.be/xs_db/BILD_DB/Aktueller_Bildbestand/B/www/1000/BTLM_650_1x1_AG_25582s.jpg | 421 | 0.201 | 99 x 99 x 35 | 170 | 115 | 90 | 0.0017595 | 0.29 | 1 |  | DE | 1 | http://www.siedle.be/cms_dl/frBE/atid.79386 | fr | http://www.siedle.be/doc/de/de/did.94878/ATLM-671-0-AG_210007341_Fiche_technique_AT--fr.pdf
ATLM 671-0 DG | Module haut-parleur de porte Access Plus | Gris foncé micacé | 210007342-00 | 4056138007059 | F | 85182100 | Module haut-parleur de porte Access Plus pour Siedle Vario avec haut-parleur et microphone intégrés ainsi qu’amplificateur audio supplémentaire et filtre acoustique. | Caractéristiques fonctionnelles : • Grille en façade en polycarbonate résistant aux intempéries et aux UV • Haut-parleur, volume de la voix réglable (par l’intermédiaire du serveur Access) • Doublement du volume de la voix avec l’amplificateur audio • Microphone electret d’une grande durée de vie • Touche lumière avec symbole d’éclairage éclairé par LED • Possibilité de raccordement d’un module d’affichage d’état ZAM 670-… pour la signalisation optique et acoustique de l’état de fonctionnement • Activation possible de la notification acoustique lors de l’actionnement d’une touche d’appel | Température ambiante : –20 °C à +55 °C Indice de protection : IP 54 Epaisseur saillante (mm) : 9 Dimensions (mm) l x H x P : 99 x 99 x 35 | http://www.siedle.be/xs_db/BILD_DB/Aktueller_Bildbestand/B/www/1000/BTLM_650-04_DG_13771.jpg | 494 | 0.128 | 99 x 99 x 35 | 113 | 103 | 40 | 0.00046556 | 0.22 | 1 |  | DE | 1 | http://www.siedle.be/cms_dl/frBE/atid.79387 | fr | http://www.siedle.be/doc/de/de/did.94879/ATLM-671-0-DG_210007342_Fiche_technique_AT--fr.pdf
ATLM 671-0 SM | Module haut-parleur de porte Access Plus | Argent métallisé | 210007343-00 | 4056138007066 | F | 85182100 | Module haut-parleur de porte Access Plus pour Siedle Vario avec haut-parleur et microphone intégrés ainsi qu’amplificateur audio supplémentaire et filtre acoustique. | Caractéristiques fonctionnelles : • Grille en façade en polycarbonate résistant aux intempéries et aux UV • Haut-parleur, volume de la voix réglable (par l’intermédiaire du serveur Access) • Doublement du volume de la voix avec l’amplificateur audio • Microphone electret d’une grande durée de vie • Touche lumière avec symbole d’éclairage éclairé par LED • Possibilité de raccordement d’un module d’affichage d’état ZAM 670-… pour la signalisation optique et acoustique de l’état de fonctionnement • Activation possible de la notification acoustique lors de l’actionnement d’une touche d’appel | Température ambiante : –20 °C à +55 °C Indice de protection : IP 54 Epaisseur saillante (mm) : 9 Dimensions (mm) l x H x P : 99 x 99 x 35 | http://www.siedle.be/xs_db/BILD_DB/Aktueller_Bildbestand/B/www/1000/BTLM_650-04_SM_13775s.jpg | 421 | 0.131 | 99 x 99 x 35 | 113 | 103 | 40 | 0.00046556 | 0.22 | 1 |  | DE | 1 | http://www.siedle.be/cms_dl/frBE/atid.79388 | fr | http://www.siedle.be/doc/de/de/did.94880/ATLM-671-0-SM_210007343_Fiche_technique_AT--fr.pdf
ATLM 671-0 W | Module haut-parleur de porte Access Plus | Blanc | 210007344-00 | 4056138007073 | F | 85182100 | Module haut-parleur de porte Access Plus pour Siedle Vario avec haut-parleur et microphone intégrés ainsi qu’amplificateur audio supplémentaire et filtre acoustique. | Caractéristiques fonctionnelles : • Grille en façade en polycarbonate résistant aux intempéries et aux UV • Haut-parleur, volume de la voix réglable (par l’intermédiaire du serveur Access) • Doublement du volume de la voix avec l’amplificateur audio • Microphone electret d’une grande durée de vie • Touche lumière avec symbole d’éclairage éclairé par LED • Possibilité de raccordement d’un module d’affichage d’état ZAM 670-… pour la signalisation optique et acoustique de l’état de fonctionnement • Activation possible de la notification acoustique lors de l’actionnement d’une touche d’appel | Température ambiante : –20 °C à +55 °C Indice de protection : IP 54 Epaisseur saillante (mm) : 9 Dimensions (mm) l x H x P : 99 x 99 x 35 | http://www.siedle.be/xs_db/BILD_DB/Aktueller_Bildbestand/B/www/1000/BTLM_650-04_W_13777s.jpg | 421 | 0.131 | 99 x 99 x 35 | 113 | 103 | 40 | 0.00046556 | 0.22 | 1 |  | DE | 1 | http://www.siedle.be/cms_dl/frBE/atid.79389 | fr | http://www.siedle.be/doc/de/de/did.94881/ATLM-671-0-W_210007344_Fiche_technique_AT--fr.pdf
AVA 670-0 | Découpleur vidéo Access | Noir | 200044165-00 | 4015739441655 | F | 85177900 | Découpleur vidéo Access dans le panneau de distribution. Permet de découpler un signal vidéo analogique venant du système Access Professional. |  | Tension d’entrée : 10–50 V DC Courant de service : max. 25 mA Indice de protection : IP 20 Température ambiante : 0 °C à +40 °C Unité de Division (UD) : 3 Dimensions (mm) l x H x P : 53,5 x 89 x 60 | http://www.siedle.be/xs_db/BILD_DB/Aktueller_Bildbestand/A/www/1000/AVA_670_0_17772.jpg | 499 | 0.118 | 53,5 x 89 x 60 | 95 | 60 | 70 | 0.000399 | 0.16 | 1 |  | DE | 1 | http://www.siedle.be/cms_dl/frBE/atid.64459 | fr | http://www.siedle.be/doc/de/de/did.68844/AVA-670-0_200044165_Fiche_technique_AT--fr.pdf
AVP 870-0 A/S | Panel vidéo Access | Aluminium/noir | 200048784-00 | 4015739487844 | F | 85176920 | Panel vidéo Access avec écran tactile 17,5 cm pour le système Access Professional, en matière plastique de haute qualité. Le panel est un produit système comportant un boîtier plat en saillie pour montage mural et sur table. Il offre une prise en charge de l’utilisateur ergonomique et intuitive, avec commande gestuelle. | Avec les fonctions appeler, parler, voir, ouvrir porte, lumière, télécommutation et blocage d’appel. Caractéristiques fonctionnelles : • Concept de design individuel et manufacture, avec de nombreuses variantes de configuration • Possibilités de configuration graphiques sur l’afficheur, pour une utilisation individuelle • Écran tactile 17,8 cm (7"), résolution 800 x 480 pixels • Très bonne restitution d’image • Excellente qualité audio (technique à 2 hauts-parleurs) • Entrée pour l’appel d’étage • Sortie librement programmable • Entrées et sorties complémentaires avec accessoire Input/Output (Entrée/Sortie) Access AZIO 870-… • Distinction entre appel de porte, appel d’étage et appel interne • Fonctions de commutation • Fonction mémoire d’images • avec accessoire de table AZTVP 870-…, utilisable en tant qu’appareil de table • Peut être mis à jour par l’intermédiaire du serveur Access | Tension d’entrée : PoE selon 802.3af Température ambiante : +5 °C à +40 °C Dimensions (mm) l x H x P : 202 x 202 x 30 | http://www.siedle.be/xs_db/BILD_DB/Aktueller_Bildbestand/B/Renderings/Bus-Video-Panel/www/1000/BVPC_850-0_A_S_16866.jpg | 1463 | 1.43 | 202 x 202 x 30 | 330 | 330 | 150 | 0.016335 | 1.43 | 1 |  | DE | 5 | http://www.siedle.be/cms_dl/frBE/atid.65077 | fr | http://www.siedle.be/doc/de/de/did.68910/AVP-870-0-A-S_200048784_Fiche_technique_AT--fr.pdf
AVP 870-0 A/W | Panel vidéo Access | Aluminium/blanc | 200048781-00 | 4015739487813 | F | 85176920 | Panel vidéo Access avec écran tactile 17,5 cm pour le système Access Professional, en matière plastique de haute qualité. Le panel est un produit système comportant un boîtier plat en saillie pour montage mural et sur table. Il offre une prise en charge de l’utilisateur ergonomique et intuitive, avec commande gestuelle. | Avec les fonctions appeler, parler, voir, ouvrir porte, lumière, télécommutation et blocage d’appel. Caractéristiques fonctionnelles : • Concept de design individuel et manufacture, avec de nombreuses variantes de configuration • Possibilités de configuration graphiques sur l’afficheur, pour une utilisation individuelle • Écran tactile 17,8 cm (7"), résolution 800 x 480 pixels • Très bonne restitution d’image • Excellente qualité audio (technique à 2 hauts-parleurs) • Entrée pour l’appel d’étage • Sortie librement programmable • Entrées et sorties complémentaires avec accessoire Input/Output (Entrée/Sortie) Access AZIO 870-… • Distinction entre appel de porte, appel d’étage et appel interne • Fonctions de commutation • Fonction mémoire d’images • avec accessoire de table AZTVP 870-…, utilisable en tant qu’appareil de table • Peut être mis à jour par l’intermédiaire du serveur Access | Tension d’entrée : PoE selon 802.3af Température ambiante : +5 °C à +40 °C Dimensions (mm) l x H x P : 202 x 202 x 30 | http://www.siedle.be/xs_db/BILD_DB/Aktueller_Bildbestand/B/Renderings/Bus-Video-Panel/www/1000/BVPC_850-0_A_W_16867.jpg | 1388 | 1 | 202 x 202 x 30 | 335 | 330 | 145 | 0.01603 | 1 | 1 |  | DE | 5 | http://www.siedle.be/cms_dl/frBE/atid.65074 | fr | http://www.siedle.be/doc/de/de/did.68907/AVP-870-0-A-W_200048781_Fiche_technique_AT--fr.pdf
AVP 870-0 E/S | Panel vidéo Access | Acier inoxydable/noir | 200048780-00 | 4015739487806 | F | 85176920 | Panel vidéo Access avec écran tactile 17,5 cm pour le système Access Professional, en matière plastique de haute qualité. Le panel est un produit système comportant un boîtier plat en saillie pour montage mural et sur table. Il offre une prise en charge de l’utilisateur ergonomique et intuitive, avec commande gestuelle. | Avec les fonctions appeler, parler, voir, ouvrir porte, lumière, télécommutation et blocage d’appel. Caractéristiques fonctionnelles : • Concept de design individuel et manufacture, avec de nombreuses variantes de configuration • Possibilités de configuration graphiques sur l’afficheur, pour une utilisation individuelle • Écran tactile 17,8 cm (7"), résolution 800 x 480 pixels • Très bonne restitution d’image • Excellente qualité audio (technique à 2 hauts-parleurs) • Entrée pour l’appel d’étage • Sortie librement programmable • Entrées et sorties complémentaires avec accessoire Input/Output (Entrée/Sortie) Access AZIO 870-… • Distinction entre appel de porte, appel d’étage et appel interne • Fonctions de commutation • Fonction mémoire d’images • avec accessoire de table AZTVP 870-…, utilisable en tant qu’appareil de table • Peut être mis à jour par l’intermédiaire du serveur Access | Tension d’entrée : PoE selon 802.3af Température ambiante : +5 °C à +40 °C Dimensions (mm) l x H x P : 202 x 202 x 30 | http://www.siedle.be/xs_db/BILD_DB/Aktueller_Bildbestand/B/Renderings/Bus-Video-Panel/www/1000/BVPC_850-0_E_S_16868.jpg | 1463 | 1.55 | 202 x 202 x 30 | 330 | 330 | 150 | 0.016335 | 1.55 | 1 |  | DE | 5 | http://www.siedle.be/cms_dl/frBE/atid.65073 | fr | http://www.siedle.be/doc/de/de/did.68906/AVP-870-0-E-S_200048780_Fiche_technique_AT--fr.pdf
AVP 870-0 E/W | Panel vidéo Access | Acier inoxydable/blanc | 200048785-00 | 4015739487851 | F | 85176920 | Panel vidéo Access avec écran tactile 17,5 cm pour le système Access Professional, en matière plastique de haute qualité. Le panel est un produit système comportant un boîtier plat en saillie pour montage mural et sur table. Il offre une prise en charge de l’utilisateur ergonomique et intuitive, avec commande gestuelle. | Avec les fonctions appeler, parler, voir, ouvrir porte, lumière, télécommutation et blocage d’appel. Caractéristiques fonctionnelles : • Concept de design individuel et manufacture, avec de nombreuses variantes de configuration • Possibilités de configuration graphiques sur l’afficheur, pour une utilisation individuelle • Écran tactile 17,8 cm (7"), résolution 800 x 480 pixels • Très bonne restitution d’image • Excellente qualité audio (technique à 2 hauts-parleurs) • Entrée pour l’appel d’étage • Sortie librement programmable • Entrées et sorties complémentaires avec accessoire Input/Output (Entrée/Sortie) Access AZIO 870-… • Distinction entre appel de porte, appel d’étage et appel interne • Fonctions de commutation • Fonction mémoire d’images • avec accessoire de table AZTVP 870-…, utilisable en tant qu’appareil de table • Peut être mis à jour par l’intermédiaire du serveur Access | Tension d’entrée : PoE selon 802.3af Température ambiante : +5 °C à +40 °C Dimensions (mm) l x H x P : 202 x 202 x 30 | http://www.siedle.be/xs_db/BILD_DB/Aktueller_Bildbestand/B/Renderings/Bus-Video-Panel/www/1000/BVPC_850-0_E_W_16869.jpg | 1388 | 1 | 202 x 202 x 30 | 330 | 330 | 150 | 0.016335 | 1 | 1 |  | DE | 5 | http://www.siedle.be/cms_dl/frBE/atid.65078 | fr | http://www.siedle.be/doc/de/de/did.68911/AVP-870-0-E-W_200048785_Fiche_technique_AT--fr.pdf
AVP 870-0 S | Panel vidéo Access | Noir | 200048779-00 | 4015739487790 | F | 85176920 | Panel vidéo Access avec écran tactile 17,5 cm pour le système Access Professional, en matière plastique de haute qualité. Le panel est un produit système comportant un boîtier plat en saillie pour montage mural et sur table. Il offre une prise en charge de l’utilisateur ergonomique et intuitive, avec commande gestuelle. | Avec les fonctions appeler, parler, voir, ouvrir porte, lumière, télécommutation et blocage d’appel. Caractéristiques fonctionnelles : • Concept de design individuel et manufacture, avec de nombreuses variantes de configuration • Possibilités de configuration graphiques sur l’afficheur, pour une utilisation individuelle • Écran tactile 17,8 cm (7"), résolution 800 x 480 pixels • Très bonne restitution d’image • Excellente qualité audio (technique à 2 hauts-parleurs) • Entrée pour l’appel d’étage • Sortie librement programmable • Entrées et sorties complémentaires avec accessoire Input/Output (Entrée/Sortie) Access AZIO 870-… • Distinction entre appel de porte, appel d’étage et appel interne • Fonctions de commutation • Fonction mémoire d’images • avec accessoire de table AZTVP 870-…, utilisable en tant qu’appareil de table • Peut être mis à jour par l’intermédiaire du serveur Access | Tension d’entrée : PoE selon 802.3af Température ambiante : +5 °C à +40 °C Dimensions (mm) l x H x P : 202 x 202 x 30 | http://www.siedle.be/xs_db/BILD_DB/Aktueller_Bildbestand/B/Renderings/Bus-Video-Panel/www/1000/BVPC_850-0_S_16876.jpg | 1293 | 1.39 | 202 x 202 x 30 | 330 | 330 | 150 | 0.016335 | 1.39 | 1 |  | DE | 1 | http://www.siedle.be/cms_dl/frBE/atid.65072 | fr | http://www.siedle.be/doc/de/de/did.68905/AVP-870-0-S_200048779_Fiche_technique_AT--fr.pdf
AVP 870-0 SH/S | Panel vidéo Access | Noir-brillant/noir | 200048783-00 | 4015739487837 | F | 85176920 | Panel vidéo Access avec écran tactile 17,5 cm pour le système Access Professional, en matière plastique de haute qualité. Le panel est un produit système comportant un boîtier plat en saillie pour montage mural et sur table. Il offre une prise en charge de l’utilisateur ergonomique et intuitive, avec commande gestuelle. | Avec les fonctions appeler, parler, voir, ouvrir porte, lumière, télécommutation et blocage d’appel. Caractéristiques fonctionnelles : • Concept de design individuel et manufacture, avec de nombreuses variantes de configuration • Possibilités de configuration graphiques sur l’afficheur, pour une utilisation individuelle • Écran tactile 17,8 cm (7"), résolution 800 x 480 pixels • Très bonne restitution d’image • Excellente qualité audio (technique à 2 hauts-parleurs) • Entrée pour l’appel d’étage • Sortie librement programmable • Entrées et sorties complémentaires avec accessoire Input/Output (Entrée/Sortie) Access AZIO 870-… • Distinction entre appel de porte, appel d’étage et appel interne • Fonctions de commutation • Fonction mémoire d’images • avec accessoire de table AZTVP 870-…, utilisable en tant qu’appareil de table • Peut être mis à jour par l’intermédiaire du serveur Access | Tension d’entrée : PoE selon 802.3af Température ambiante : +5 °C à +40 °C Dimensions (mm) l x H x P : 202 x 202 x 30 | http://www.siedle.be/xs_db/BILD_DB/Aktueller_Bildbestand/B/Renderings/Bus-Video-Panel/www/1000/BVPC_850-0_SH_S_16877.jpg | 1599 | 1 | 202 x 202 x 30 | 330 | 330 | 150 | 0.016335 | 1 | 1 |  | DE | 5 | http://www.siedle.be/cms_dl/frBE/atid.65076 | fr | http://www.siedle.be/doc/de/de/did.68909/AVP-870-0-SH-S_200048783_Fiche_technique_AT--fr.pdf
AVP 870-0 SH/W | Panel vidéo Access | Noir-brillant/blanc | 200048786-00 | 4015739487868 | F | 85176920 | Panel vidéo Access avec écran tactile 17,5 cm pour le système Access Professional, en matière plastique de haute qualité. Le panel est un produit système comportant un boîtier plat en saillie pour montage mural et sur table. Il offre une prise en charge de l’utilisateur ergonomique et intuitive, avec commande gestuelle. | Avec les fonctions appeler, parler, voir, ouvrir porte, lumière, télécommutation et blocage d’appel. Caractéristiques fonctionnelles : • Concept de design individuel et manufacture, avec de nombreuses variantes de configuration • Possibilités de configuration graphiques sur l’afficheur, pour une utilisation individuelle • Écran tactile 17,8 cm (7"), résolution 800 x 480 pixels • Très bonne restitution d’image • Excellente qualité audio (technique à 2 hauts-parleurs) • Entrée pour l’appel d’étage • Sortie librement programmable • Entrées et sorties complémentaires avec accessoire Input/Output (Entrée/Sortie) Access AZIO 870-… • Distinction entre appel de porte, appel d’étage et appel interne • Fonctions de commutation • Fonction mémoire d’images • avec accessoire de table AZTVP 870-…, utilisable en tant qu’appareil de table • Peut être mis à jour par l’intermédiaire du serveur Access | Tension d’entrée : PoE selon 802.3af Température ambiante : +5 °C à +40 °C Dimensions (mm) l x H x P : 202 x 202 x 30 | http://www.siedle.be/xs_db/BILD_DB/Aktueller_Bildbestand/B/Renderings/Bus-Video-Panel/www/1000/BVPC_850-0_SH_W_16878.jpg | 1523 | 1.545 | 202 x 202 x 30 | 330 | 330 | 150 | 0.016335 | 1.545 | 1 |  | DE | 5 | http://www.siedle.be/cms_dl/frBE/atid.65079 | fr | http://www.siedle.be/doc/de/de/did.68912/AVP-870-0-SH-W_200048786_Fiche_technique_AT--fr.pdf
AVP 870-0 W | Panel vidéo Access | Blanc | 200048778-00 | 4015739487783 | F | 85176920 | Panel vidéo Access avec écran tactile 17,5 cm pour le système Access Professional, en matière plastique de haute qualité. Le panel est un produit système comportant un boîtier plat en saillie pour montage mural et sur table. Il offre une prise en charge de l’utilisateur ergonomique et intuitive, avec commande gestuelle. | Avec les fonctions appeler, parler, voir, ouvrir porte, lumière, télécommutation et blocage d’appel. Caractéristiques fonctionnelles : • Concept de design individuel et manufacture, avec de nombreuses variantes de configuration • Possibilités de configuration graphiques sur l’afficheur, pour une utilisation individuelle • Écran tactile 17,8 cm (7"), résolution 800 x 480 pixels • Très bonne restitution d’image • Excellente qualité audio (technique à 2 hauts-parleurs) • Entrée pour l’appel d’étage • Sortie librement programmable • Entrées et sorties complémentaires avec accessoire Input/Output (Entrée/Sortie) Access AZIO 870-… • Distinction entre appel de porte, appel d’étage et appel interne • Fonctions de commutation • Fonction mémoire d’images • avec accessoire de table AZTVP 870-…, utilisable en tant qu’appareil de table • Peut être mis à jour par l’intermédiaire du serveur Access | Tension d’entrée : PoE selon 802.3af Température ambiante : +5 °C à +40 °C Dimensions (mm) l x H x P : 202 x 202 x 30 | http://www.siedle.be/xs_db/BILD_DB/Aktueller_Bildbestand/B/Renderings/Bus-Video-Panel/www/1000/BVPC_850-0_W_16879.jpg | 1217 | 1.37 | 202 x 202 x 30 | 330 | 330 | 150 | 0.016335 | 1.37 | 1 |  | DE | 1 | http://www.siedle.be/cms_dl/frBE/atid.65071 | fr | http://www.siedle.be/doc/de/de/did.68904/AVP-870-0-W_200048778_Fiche_technique_AT--fr.pdf
AVP 870-0 WH/S | Panel vidéo Access | Blanc-brillant/noir | 200048787-00 | 4015739487875 | F | 85176920 | Panel vidéo Access avec écran tactile 17,5 cm pour le système Access Professional, en matière plastique de haute qualité. Le panel est un produit système comportant un boîtier plat en saillie pour montage mural et sur table. Il offre une prise en charge de l’utilisateur ergonomique et intuitive, avec commande gestuelle. | Avec les fonctions appeler, parler, voir, ouvrir porte, lumière, télécommutation et blocage d’appel. Caractéristiques fonctionnelles : • Concept de design individuel et manufacture, avec de nombreuses variantes de configuration • Possibilités de configuration graphiques sur l’afficheur, pour une utilisation individuelle • Écran tactile 17,8 cm (7"), résolution 800 x 480 pixels • Très bonne restitution d’image • Excellente qualité audio (technique à 2 hauts-parleurs) • Entrée pour l’appel d’étage • Sortie librement programmable • Entrées et sorties complémentaires avec accessoire Input/Output (Entrée/Sortie) Access AZIO 870-… • Distinction entre appel de porte, appel d’étage et appel interne • Fonctions de commutation • Fonction mémoire d’images • avec accessoire de table AZTVP 870-…, utilisable en tant qu’appareil de table • Peut être mis à jour par l’intermédiaire du serveur Access | Tension d’entrée : PoE selon 802.3af Température ambiante : +5 °C à +40 °C Dimensions (mm) l x H x P : 202 x 202 x 30 | http://www.siedle.be/xs_db/BILD_DB/Aktueller_Bildbestand/B/Renderings/Bus-Video-Panel/www/1000/BVPC_850-0_WH_S_16880.jpg | 1599 | 1 | 202 x 202 x 30 | 330 | 330 | 150 | 0.016335 | 1 | 1 |  | DE | 5 | http://www.siedle.be/cms_dl/frBE/atid.65080 | fr | http://www.siedle.be/doc/de/de/did.68913/AVP-870-0-WH-S_200048787_Fiche_technique_AT--fr.pdf
AVP 870-0 WH/W | Panel vidéo Access | Blanc-brillant/blanc | 200048782-00 | 4015739487820 | F | 85176920 | Panel vidéo Access avec écran tactile 17,5 cm pour le système Access Professional, en matière plastique de haute qualité. Le panel est un produit système comportant un boîtier plat en saillie pour montage mural et sur table. Il offre une prise en charge de l’utilisateur ergonomique et intuitive, avec commande gestuelle. | Avec les fonctions appeler, parler, voir, ouvrir porte, lumière, télécommutation et blocage d’appel. Caractéristiques fonctionnelles : • Concept de design individuel et manufacture, avec de nombreuses variantes de configuration • Possibilités de configuration graphiques sur l’afficheur, pour une utilisation individuelle • Écran tactile 17,8 cm (7"), résolution 800 x 480 pixels • Très bonne restitution d’image • Excellente qualité audio (technique à 2 hauts-parleurs) • Entrée pour l’appel d’étage • Sortie librement programmable • Entrées et sorties complémentaires avec accessoire Input/Output (Entrée/Sortie) Access AZIO 870-… • Distinction entre appel de porte, appel d’étage et appel interne • Fonctions de commutation • Fonction mémoire d’images • avec accessoire de table AZTVP 870-…, utilisable en tant qu’appareil de table • Peut être mis à jour par l’intermédiaire du serveur Access | Tension d’entrée : PoE selon 802.3af Température ambiante : +5 °C à +40 °C Dimensions (mm) l x H x P : 202 x 202 x 30 | http://www.siedle.be/xs_db/BILD_DB/Aktueller_Bildbestand/B/Renderings/Bus-Video-Panel/www/1000/BVPC_850-0_WH_W_16881.jpg | 1523 | 1.54 | 202 x 202 x 30 | 330 | 330 | 150 | 0.016335 | 1.54 | 1 |  | DE | 5 | http://www.siedle.be/cms_dl/frBE/atid.65075 | fr | http://www.siedle.be/doc/de/de/did.68908/AVP-870-0-WH-W_200048782_Fiche_technique_AT--fr.pdf
AZA 870-0 S | Access Accessoire montage en saillie | Noir | 200041779-00 | 4015739417797 | F | 85177900 | Accessoire Access pour montage en saillie des platines intérieures Access AHT/AHTV, AVP… dans les règles de l’art. | Composée d’un adaptateur de raccordement et de 4 entretoises. La hauteur de montage augmente de 8 mm. |  | http://www.siedle.be/xs_db/BILD_DB/Aktueller_Bildbestand/A/www/1000/AZA_870_0_S_11507.jpg | 87 | 0.035 |  | 145 | 80 | 30 | 0.000348 | 0.035 | 1 |  | DE | 1 | http://www.siedle.be/cms_dl/frBE/atid.48145 | fr | http://www.siedle.be/doc/de/de/did.68436/AZA-870-0-S_200041779_Fiche_technique_AT--fr.pdf
AZA 870-0 W | Access Accessoire montage en saillie | Blanc | 200044478-00 | 4015739444786 | F | 85177900 | Accessoire Access pour montage en saillie des platines intérieures Access AHT/AHTV, AVP… dans les règles de l’art. | Composée d’un adaptateur de raccordement et de 4 entretoises. La hauteur de montage augmente de 8 mm. |  | http://www.siedle.be/xs_db/BILD_DB/Aktueller_Bildbestand/A/www/1000/AZA_870_0_11506.jpg | 75 | 0.055 |  | 100 | 70 | 60 | 0.00042 | 0.055 | 1 |  | DE | 1 | http://www.siedle.be/cms_dl/frBE/atid.64124 | fr | http://www.siedle.be/doc/de/de/did.68717/AZA-870-0-W_200044478_Fiche_technique_AT--fr.pdf
AZIO 870-0 | Access Accessoire Input/Output | Divers | 200041846-00 | 4015739418466 | F | 85177900 | Accessoire d’entrée/de sortie Access en tant que carte de circuits imprimés, pour montage dans un appareil interne avec entrée/sortie supplémentaire. |  | Type de contact : 30 V, 1 A Température ambiante : +5 °C à +40 °C Dimensions (mm) l x H x P : 20 x 64 x 10 | http://www.siedle.be/xs_db/BILD_DB/Aktueller_Bildbestand/A/www/1000/AZIO_870_0_11508.jpg | 87 | 0.035 | 20 x 64 x 10 | 113 | 78 | 26 | 0.00022916 | 0.035 | 1 |  | DE | 1 | http://www.siedle.be/cms_dl/frBE/atid.48153 | fr | http://www.siedle.be/doc/de/de/did.68439/AZIO-870-0_200041846_Fiche_technique_AT--fr.pdf
AZTSV 870-0 W | Access Accessoire de table | Blanc | 210010847-00 | 4056138011889 | F | 85177900 | Accessoires de table Access pour téléphone mains libres vidéo Access Standard AFSV 870-… pour transformer un appareil mural en un appareil de table. |  |  | http://www.siedle.be/xs_db/BILD_DB/Aktueller_Bildbestand/A/AFS_870-0_W_Access_Freisprechtelefon_Standard/www/1000/AZTSV_870-0_Access-Tischzubehoer.jpg | 261 | 1.131 |  | 220 | 185 | 115 | 0.0046805 | 1.245 | 1 |  | DE | 1 | http://www.siedle.be/cms_dl/frBE/atid.85678 | fr
AZTV 870-0 S | Access Accessoire de table | Noir | 200041336-00 | 4015739413362 | F | 85177900 | Accessoire de table Access pour postes intérieurs Access AHT/AHTV… pour convertir des appareils muraux en appareils de table, console antidérapante. |  |  | http://www.siedle.be/xs_db/BILD_DB/Aktueller_Bildbestand/A/www/1000/AZTV_870_0_S_11509.jpg | 302 | 1.021 |  | 350 | 145 | 145 | 0.0073587 | 1.14 | 1 |  | DE | 1 | http://www.siedle.be/cms_dl/frBE/atid.48142 | fr | http://www.siedle.be/doc/de/de/did.68434/AZTV-870-0-S_200041336_Fiche_technique_AT--fr.pdf
AZTV 870-0 W | Access Accessoire de table | Blanc | 200044477-00 | 4015739444779 | F | 85177900 | Accessoire de table Access pour postes intérieurs Access AHT/AHTV… pour convertir des appareils muraux en appareils de table, console antidérapante. |  |  | http://www.siedle.be/xs_db/BILD_DB/Aktueller_Bildbestand/A/www/1000/AZTV_870_0_W_11510.jpg | 284 | 0.991 |  | 350 | 145 | 145 | 0.0073587 | 1.11 | 1 |  | DE | 1 | http://www.siedle.be/cms_dl/frBE/atid.64123 | fr | http://www.siedle.be/doc/de/de/did.68716/AZTV-870-0-W_200044477_Fiche_technique_AT--fr.pdf
AZTVP 870-0 E | Access Accessoire de table | Acier inoxydable brossé | 200048794-00 | 4015739487943 | F | 85177900 | Accessoire de table pour le Panel vidéo AVP 870-…, pour transformer un appareil mural en un appareil de table. | Caractéristiques fonctionnelles : • Concept de design individuel avec 3 variantes de configuration • Piètement de table antidérapant • Passage de câble • 2 câbles de raccordement avec prise RJ45 |  | http://www.siedle.be/xs_db/BILD_DB/Aktueller_Bildbestand/Z/www/1000/ZTVP_850_0_E_15465.jpg | 220 | 0.616 |  | 215 | 185 | 120 | 0.004773 | 0.8 | 1 |  | DE | 1 | http://www.siedle.be/cms_dl/frBE/atid.65087 | fr | http://www.siedle.be/doc/de/de/did.68918/AZTVP-870-0-E_200048794_Fiche_technique_AT--fr.pdf
AZTVP 870-0 S | Access Accessoire de table | Noir | 200048795-00 | 4015739487950 | F | 85177900 | Accessoire de table pour le Panel vidéo AVP 870-…, pour transformer un appareil mural en un appareil de table. | Caractéristiques fonctionnelles : • Concept de design individuel avec 3 variantes de configuration • Piètement de table antidérapant • Passage de câble • 2 câbles de raccordement avec prise RJ45 |  | http://www.siedle.be/xs_db/BILD_DB/Aktueller_Bildbestand/Z/www/1000/ZTVP_850_0_S_15466.jpg | 225 | 1.005 |  | 220 | 185 | 115 | 0.0046805 | 1.189 | 1 |  | DE | 1 | http://www.siedle.be/cms_dl/frBE/atid.65088 | fr | http://www.siedle.be/doc/de/de/did.68919/AZTVP-870-0-S_200048795_Fiche_technique_AT--fr.pdf
AZTVP 870-0 W | Access Accessoire de table | Blanc | 200048796-00 | 4015739487967 | F | 85177900 | Accessoire de table pour le Panel vidéo AVP 870-…, pour transformer un appareil mural en un appareil de table. | Caractéristiques fonctionnelles : • Concept de design individuel avec 3 variantes de configuration • Piètement de table antidérapant • Passage de câble • 2 câbles de raccordement avec prise RJ45 |  | http://www.siedle.be/xs_db/BILD_DB/Aktueller_Bildbestand/Z/www/1000/ZTVP_850_0_W_15467.jpg | 201 | 1.061 |  | 220 | 185 | 115 | 0.0046805 | 1.245 | 1 |  | DE | 1 | http://www.siedle.be/cms_dl/frBE/atid.65089 | fr | http://www.siedle.be/doc/de/de/did.68920/AZTVP-870-0-W_200048796_Fiche_technique_AT--fr.pdf
BAA 650-0 | Découplage bus audio | Noir | 200032255-00 | 4015739322558 | D | 85176990 | Découpleur audio bus, convient pour un montage dans boîte de 55, pour raccorder des composants audio au bus In-Home vidéo, p. ex. BTS, AIB, BTC, BFC, BTLM/BTLE sans vidéo, BNS, BSM, BIM, etc. |  | Indice de protection : IP 20 Température ambiante : 0 °C à +40 °C Dimensions (mm) ø x H : 51 x 23 | http://www.siedle.be/xs_db/BILD_DB/Alter_Bildbestand/02500-02999/www/1000/02782.jpg | 58 | 0.037 |  | 110 | 70 | 35 | 0.0002695 | 0.037 | 1 |  | DE | 1 | http://www.siedle.be/cms_dl/frBE/atid.38 | fr | http://www.siedle.be/doc/de/de/did.66973/BAA-650-0_200032255_Fiche_technique_AT--fr.pdf
BAVU 652-0 | Distributeur audio/vidéo bus asymétrique, barre DIN | Noir | 200049632-00 | 4015739496327 | D | 85177900 | Distributeur audio/vidéo bus asymétrique pour la barre DIN, pour le raccordement de composants audio purs et pour le découplage/couplage de bus In-Home : Postes vidéo dans un appareil. | Le BAVU 652-… est conçu pour un montage dans tableau de distribution et il peut être monté sur une barre DIN. | Indice de protection : IP 20 Température ambiante : 0 °C à +40 °C Unité de Division (UD) : 1 Dimensions (mm) l x H x P : 18 x 90 x 60 | http://www.siedle.be/xs_db/BILD_DB/Aktueller_Bildbestand/B/www/1000/BAVU_652-0_25124.jpg | 142 | 0.065 | 18 x 90 x 60 | 110 | 75 | 24 | 0.000198 | 0.065 | 1 |  | DE | 1 | http://www.siedle.be/cms_dl/frBE/atid.70770 | fr | http://www.siedle.be/doc/de/de/did.68985/BAVU-652-0_200049632_Fiche_technique_AT--fr.pdf
BCE 053-01 | Caméra bus encastrable 130 | Noir | 210010635-01 | 4056138012183 | D | 85258100 | Caméra bus encastrable 130 avec commutation jour/nuit automatique (True Day/Night) et éclairage infrarouge intégré. Angle de saisie horizontalement/verticalement : env. 130 °/100 ° | Wide Dynamic Range (WDR) Plage dynamique étendue Système couleur : PAL Capteur d’images : Capteur CMOS 1/3" 728 x 488 pixels Résolution : 550 lignes TV Objectif : 2,1 mm Chauffage à 2 niveaux : 12 V AC max. 130 mA |  | http://www.siedle.be/xs_db/BILD_DB/PI/BCE_05x/www/1000/BCE_05x-0.jpg | 1268 | 0.266 | 126 x 126 x 45 | 69 | 69 | 125 | 0.00059512 | 0.35 | 1 |  | DE | 1 | http://www.siedle.be/cms_dl/frBE/atid.85806 | fr | http://www.siedle.be/doc/de/de/did.118052/BCE-053-01_210011154_Fiche_technique_AT--fr.pdf
BCE 058-0 | Caméra bus encastrable 180 | Noir | 210010636-00 | 4056138011179 | D | 85258100 | Caméra bus encastrable 180 avec commutation jour/nuit automatique (True Day/Night) et éclairage infrarouge intégré. Angle de saisie horizontalement/verticalement : env. 175 °/120 ° | Plein écran ou 9 sections d’image sélectionnables Rectification électronique de l’image en plein écran Angle de détection étendu dans la zone du bord avec la section d’image sélectionnée Compensation de contre-jour (BLC) Wide Dynamic Range (WDR) Plage dynamique étendue Système couleur : PAL Capteur d’images : Capteur CMOS 1/2,7" 1 920 x 1 080 pixels Résolution : 600 lignes TV Objectif : 1,55 mm Chauffage à 2 niveaux : 12 V AC max. 130 mA | Température ambiante : –20 °C à +55 °C | http://www.siedle.be/xs_db/BILD_DB/PI/BCE_05x/www/1000/BCE_05x-0.jpg | 1636 | 0.257 | 126 x 126 x 45 | 160 | 160 | 120 | 0.003072 | 0.34 | 1 |  | DE | 1 | http://www.siedle.be/cms_dl/frBE/atid.85597 | fr | http://www.siedle.be/doc/de/de/did.109271/BCE-058-0_210010636_Fiche_technique_AT--fr.pdf
BCM 653-03 AG | Caméra bus 130 pour Siedle Vario | Gris anthracite | 210004899-03 | 4056138012008 | D | 85258100 | Caméra bus 130 pour Siedle Vario avec commutation jour/nuit automatique (True Day/Night) et éclairage infrarouge intégré. Angle de saisie horizontalement/verticalement : env. 130 °/100 ° | Wide Dynamic Range (WDR) Plage dynamique étendue Système couleur : PAL Capteur d’images : Capteur CMOS 1/3" 728 x 488 pixels Résolution : 550 lignes TV Objectif : 2,1 mm Chauffage à 2 niveaux : 12 V AC max. 130 mA |  | http://www.siedle.be/xs_db/BILD_DB/Aktueller_Bildbestand/B/www/1000/BCM_65x_02_AG_34313s.jpg | 931 | 0.146 | 99 x 99 x 41 | 165 | 115 | 93 | 0.0017647 | 0.25 | 1 |  | DE | 1 | http://www.siedle.be/cms_dl/frBE/atid.85783 | fr | http://www.siedle.be/doc/de/de/did.118040/BCM-653-03-AG_210011093_Fiche_technique_AT--fr.pdf
BCM 653-03 DG | Caméra bus 130 pour Siedle Vario | Gris foncé micacé | 200048249-03 | 4056138012015 | D | 85258100 | Caméra bus 130 pour Siedle Vario avec commutation jour/nuit automatique (True Day/Night) et éclairage infrarouge intégré. Angle de saisie horizontalement/verticalement : env. 130 °/100 ° | Wide Dynamic Range (WDR) Plage dynamique étendue Système couleur : PAL Capteur d’images : Capteur CMOS 1/3" 728 x 488 pixels Résolution : 550 lignes TV Objectif : 2,1 mm Chauffage à 2 niveaux : 12 V AC max. 130 mA |  | http://www.siedle.be/xs_db/BILD_DB/Aktueller_Bildbestand/B/www/1000/BCM_65x_02_DG_34315s.jpg | 1010 | 0.141 | 99 x 99 x 41 | 165 | 110 | 90 | 0.0016335 | 0.245 | 1 |  | DE | 1 | http://www.siedle.be/cms_dl/frBE/atid.85784 | fr | http://www.siedle.be/doc/de/de/did.118041/BCM-653-03-DG_210011094_Fiche_technique_AT--fr.pdf
BCM 653-03 SM | Caméra bus 130 pour Siedle Vario | Argent métallisé | 200048252-03 | 4056138012022 | D | 85258100 | Caméra bus 130 pour Siedle Vario avec commutation jour/nuit automatique (True Day/Night) et éclairage infrarouge intégré. Angle de saisie horizontalement/verticalement : env. 130 °/100 ° | Wide Dynamic Range (WDR) Plage dynamique étendue Système couleur : PAL Capteur d’images : Capteur CMOS 1/3" 728 x 488 pixels Résolution : 550 lignes TV Objectif : 2,1 mm Chauffage à 2 niveaux : 12 V AC max. 130 mA |  | http://www.siedle.be/xs_db/BILD_DB/Aktueller_Bildbestand/B/www/1000/BCM_65x_02_SM_34317s.jpg | 931 | 0.141 | 99 x 99 x 41 | 165 | 110 | 90 | 0.0016335 | 0.245 | 1 |  | DE | 1 | http://www.siedle.be/cms_dl/frBE/atid.85785 | fr | http://www.siedle.be/doc/de/de/did.118042/BCM-653-03-SM_210011095_Fiche_technique_AT--fr.pdf
BCM 653-03 W | Caméra bus 130 pour Siedle Vario | Blanc | 200048253-03 | 4056138012039 | D | 85258100 | Caméra bus 130 pour Siedle Vario avec commutation jour/nuit automatique (True Day/Night) et éclairage infrarouge intégré. Angle de saisie horizontalement/verticalement : env. 130 °/100 ° | Wide Dynamic Range (WDR) Plage dynamique étendue Système couleur : PAL Capteur d’images : Capteur CMOS 1/3" 728 x 488 pixels Résolution : 550 lignes TV Objectif : 2,1 mm Chauffage à 2 niveaux : 12 V AC max. 130 mA |  | http://www.siedle.be/xs_db/BILD_DB/Aktueller_Bildbestand/B/www/1000/BCM_65x_02_W_34319s.jpg | 931 | 0.141 | 99 x 99 x 41 | 165 | 110 | 90 | 0.0016335 | 0.245 | 1 |  | DE | 1 | http://www.siedle.be/cms_dl/frBE/atid.85786 | fr | http://www.siedle.be/doc/de/de/did.118043/BCM-653-03-W_210011096_Fiche_technique_AT--fr.pdf
BCM 658-02 AG | Caméra bus 180 pour Siedle Vario | Gris anthracite | 210004900-01 | 4056138010073 | D | 85258100 | Caméra bus 180 pour Siedle Vario avec commutation jour/nuit automatique (True Day/Night) et éclairage infrarouge intégré. Angle de saisie horizontalement/verticalement : env. 175 °/120 ° | Plein écran ou 9 sections d’image sélectionnables Rectification électronique de l’image en plein écran Angle de détection étendu dans la zone du bord avec la section d’image sélectionnée Compensation de contre-jour (BLC) Wide Dynamic Range (WDR) Plage dynamique étendue Système couleur : PAL Capteur d’images : Capteur CMOS 1/2,7" 1 920 x 1 080 pixels Résolution : 600 lignes TV Objectif : 1,55 mm Chauffage à 2 niveaux : 12 V AC max. 130 mA | Indice de protection : IP 54, IK 10 Température ambiante : –20 °C à +55 °C Epaisseur saillante (mm) : 15 Dimensions (mm) l x H x P : 99 x 99 x 41 | http://www.siedle.be/xs_db/BILD_DB/Aktueller_Bildbestand/B/www/1000/BCM_65x_02_AG_34312.jpg | 1074 | 0.142 | 99 x 99 x 41 | 165 | 110 | 90 | 0.0016335 | 0.245 | 1 |  | DE | 1 | http://www.siedle.be/cms_dl/frBE/atid.85023 | fr | http://www.siedle.be/doc/de/de/did.107469/BCM-658-02-AG_210009590_Fiche_technique_AT--fr.pdf
BCM 658-02 DG | Caméra bus 180 pour Siedle Vario | Gris foncé micacé | 200049362-01 | 4056138010080 | D | 85258100 | Caméra bus 180 pour Siedle Vario avec commutation jour/nuit automatique (True Day/Night) et éclairage infrarouge intégré. Angle de saisie horizontalement/verticalement : env. 175 °/120 ° | Plein écran ou 9 sections d’image sélectionnables Rectification électronique de l’image en plein écran Angle de détection étendu dans la zone du bord avec la section d’image sélectionnée Compensation de contre-jour (BLC) Wide Dynamic Range (WDR) Plage dynamique étendue Système couleur : PAL Capteur d’images : Capteur CMOS 1/2,7" 1 920 x 1 080 pixels Résolution : 600 lignes TV Objectif : 1,55 mm Chauffage à 2 niveaux : 12 V AC max. 130 mA | Indice de protection : IP 54, IK 10 Température ambiante : –20 °C à +55 °C Epaisseur saillante (mm) : 15 Dimensions (mm) l x H x P : 99 x 99 x 41 | http://www.siedle.be/xs_db/BILD_DB/Aktueller_Bildbestand/B/www/1000/BCM_65x_02_DG_34314.jpg | 1183 | 0.142 | 99 x 99 x 41 | 165 | 110 | 90 | 0.0016335 | 0.245 | 1 |  | DE | 1 | http://www.siedle.be/cms_dl/frBE/atid.85024 | fr | http://www.siedle.be/doc/de/de/did.107470/BCM-658-02-DG_210009591_Fiche_technique_AT--fr.pdf
BCM 658-02 SM | Caméra bus 180 pour Siedle Vario | Argent métallisé | 200049363-01 | 4056138010097 | D | 85258100 | Caméra bus 180 pour Siedle Vario avec commutation jour/nuit automatique (True Day/Night) et éclairage infrarouge intégré. Angle de saisie horizontalement/verticalement : env. 175 °/120 ° | Plein écran ou 9 sections d’image sélectionnables Rectification électronique de l’image en plein écran Angle de détection étendu dans la zone du bord avec la section d’image sélectionnée Compensation de contre-jour (BLC) Wide Dynamic Range (WDR) Plage dynamique étendue Système couleur : PAL Capteur d’images : Capteur CMOS 1/2,7" 1 920 x 1 080 pixels Résolution : 600 lignes TV Objectif : 1,55 mm Chauffage à 2 niveaux : 12 V AC max. 130 mA | Indice de protection : IP 54, IK 10 Température ambiante : –20 °C à +55 °C Epaisseur saillante (mm) : 15 Dimensions (mm) l x H x P : 99 x 99 x 41 | http://www.siedle.be/xs_db/BILD_DB/Aktueller_Bildbestand/B/www/1000/BCM_65x_02_SM_34317s.jpg | 1074 | 0.142 | 99 x 99 x 41 | 165 | 110 | 90 | 0.0016335 | 0.245 | 1 |  | DE | 1 | http://www.siedle.be/cms_dl/frBE/atid.85025 | fr | http://www.siedle.be/doc/de/de/did.107471/BCM-658-02-SM_210009592_Fiche_technique_AT--fr.pdf
BCM 658-02 W | Caméra bus 180 pour Siedle Vario | Blanc | 200049364-01 | 4056138010103 | D | 85258100 | Caméra bus 180 pour Siedle Vario avec commutation jour/nuit automatique (True Day/Night) et éclairage infrarouge intégré. Angle de saisie horizontalement/verticalement : env. 175 °/120 ° | Plein écran ou 9 sections d’image sélectionnables Rectification électronique de l’image en plein écran Angle de détection étendu dans la zone du bord avec la section d’image sélectionnée Compensation de contre-jour (BLC) Wide Dynamic Range (WDR) Plage dynamique étendue Système couleur : PAL Capteur d’images : Capteur CMOS 1/2,7" 1 920 x 1 080 pixels Résolution : 600 lignes TV Objectif : 1,55 mm Chauffage à 2 niveaux : 12 V AC max. 130 mA | Indice de protection : IP 54, IK 10 Température ambiante : –20 °C à +55 °C Epaisseur saillante (mm) : 15 Dimensions (mm) l x H x P : 99 x 99 x 41 | http://www.siedle.be/xs_db/BILD_DB/Aktueller_Bildbestand/B/www/1000/BCM_65x_02_W_34319s.jpg | 1074 | 0.15 | 99 x 99 x 41 | 165 | 110 | 90 | 0.0016335 | 0.253 | 1 |  | DE | 1 | http://www.siedle.be/cms_dl/frBE/atid.85026 | fr | http://www.siedle.be/doc/de/de/did.107472/BCM-658-02-W_210009593_Fiche_technique_AT--fr.pdf
BE 611-3/1-0 AG | Module clapet de boîte aux lettres | Gris anthracite | 210005003-00 | 4056138001330 | B | 76151080 | Module clapets d’introduction du courrier en profilé d’aluminium extrudé revêtu de matière plastique ou peint. | Triple réglage en hauteur de l’ouverture prévue derrière le clapet : De l’ouverture maximum possible de 30,5 mm à l’ouverture de 20 mm et, si nécessaire, la fermeture totale (pendant les vacances par exemple). Clapet d’introduction se fermant automatiquement, résistant à la déformation, silencieux grâce à sa lèvre d’étanchéité. Dimensions d’ouverture et protection contre l’extraction selon DIN EN 13724. Peut se visser sur les BKV 611-3/… ou dans l’évidement mural. Zone de marquage sous le clapet d’introduction. | Fente d'introduction (mm) l x H : 251 x 36 Zone de marquage (mm) l x H : 85 x 16 Dimensions (mm) l x H x P : 299 x 99 x 6 | http://www.siedle.be/xs_db/BILD_DB/Aktueller_Bildbestand/B/www/1000/BE_611_3x1_AG_25575s.jpg | 162 | 0.536 | 299 x 99 x 6 | 310 | 120 | 70 | 0.002604 | 0.707 | 1 |  | DE | 1 | http://www.siedle.be/cms_dl/frBE/atid.71006 | fr | http://www.siedle.be/doc/de/de/did.69094/BE-611-3-1-0-AG_210005003_Fiche_technique_AT--fr.pdf
BE 611-3/1-0 DG | Module clapet de boîte aux lettres | Gris foncé micacé | 200038865-00 | 4015739388653 | B | 76151080 | Module clapets d’introduction du courrier en profilé d’aluminium extrudé revêtu de matière plastique ou peint. | Triple réglage en hauteur de l’ouverture prévue derrière le clapet : De l’ouverture maximum possible de 30,5 mm à l’ouverture de 20 mm et, si nécessaire, la fermeture totale (pendant les vacances par exemple). Clapet d’introduction se fermant automatiquement, résistant à la déformation, silencieux grâce à sa lèvre d’étanchéité. Dimensions d’ouverture et protection contre l’extraction selon DIN EN 13724. Peut se visser sur les BKV 611-3/… ou dans l’évidement mural. Zone de marquage sous le clapet d’introduction. | Fente d'introduction (mm) l x H : 251 x 36 Zone de marquage (mm) l x H : 85 x 16 Dimensions (mm) l x H x P : 299 x 99 x 6 | http://www.siedle.be/xs_db/BILD_DB/Aktueller_Bildbestand/B/www/1000/BE_611-3_DG_13760s.jpg | 190 | 0.546 | 299 x 99 x 6 | 310 | 120 | 75 | 0.00279 | 0.717 | 1 |  | DE | 1 | http://www.siedle.be/cms_dl/frBE/atid.15850 | fr | http://www.siedle.be/doc/de/de/did.68015/BE-611-3-1-0-DG_200038865_Fiche_technique_AT--fr.pdf
BE 611-3/1-0 SM | Module clapet de boîte aux lettres | Argent métallisé | 200017503-01 | 4015739175031 | B | 76151080 | Module clapets d’introduction du courrier en profilé d’aluminium extrudé revêtu de matière plastique ou peint. | Triple réglage en hauteur de l’ouverture prévue derrière le clapet : De l’ouverture maximum possible de 30,5 mm à l’ouverture de 20 mm et, si nécessaire, la fermeture totale (pendant les vacances par exemple). Clapet d’introduction se fermant automatiquement, résistant à la déformation, silencieux grâce à sa lèvre d’étanchéité. Dimensions d’ouverture et protection contre l’extraction selon DIN EN 13724. Peut se visser sur les BKV 611-3/… ou dans l’évidement mural. Zone de marquage sous le clapet d’introduction. | Fente d'introduction (mm) l x H : 251 x 36 Zone de marquage (mm) l x H : 85 x 16 Dimensions (mm) l x H x P : 299 x 99 x 6 | http://www.siedle.be/xs_db/BILD_DB/Aktueller_Bildbestand/B/www/1000/BE_611-3_SM_13755s.jpg | 162 | 0.536 | 299 x 99 x 6 | 310 | 120 | 70 | 0.002604 | 0.707 | 1 |  | DE | 1 | http://www.siedle.be/cms_dl/frBE/atid.48 | fr | http://www.siedle.be/doc/de/de/did.66974/BE-611-3-1-0-SM_200117503_Fiche_technique_AT--fr.pdf
BE 611-3/1-0 W | Module clapet de boîte aux lettres | Blanc | 200017502-01 | 4015739175024 | B | 76151080 | Module clapets d’introduction du courrier en profilé d’aluminium extrudé revêtu de matière plastique ou peint. | Triple réglage en hauteur de l’ouverture prévue derrière le clapet : De l’ouverture maximum possible de 30,5 mm à l’ouverture de 20 mm et, si nécessaire, la fermeture totale (pendant les vacances par exemple). Clapet d’introduction se fermant automatiquement, résistant à la déformation, silencieux grâce à sa lèvre d’étanchéité. Dimensions d’ouverture et protection contre l’extraction selon DIN EN 13724. Peut se visser sur les BKV 611-3/… ou dans l’évidement mural. Zone de marquage sous le clapet d’introduction. | Fente d'introduction (mm) l x H : 251 x 36 Zone de marquage (mm) l x H : 85 x 16 Dimensions (mm) l x H x P : 299 x 99 x 6 | http://www.siedle.be/xs_db/BILD_DB/Aktueller_Bildbestand/B/www/1000/BE_611-3_W_13757s.jpg | 162 | 0.545 | 299 x 99 x 6 | 310 | 120 | 75 | 0.00279 | 0.716 | 1 |  | DE | 1 | http://www.siedle.be/cms_dl/frBE/atid.50 | fr | http://www.siedle.be/doc/de/de/did.66975/BE-611-3-1-0-W_200117502_Fiche_technique_AT--fr.pdf
BE 611-4/1-0 AG | Module clapet de boîte aux lettres | Gris anthracite | 210005004-00 | 4056138001347 | B | 76151080 | Module clapets d’introduction du courrier en profilé d’aluminium extrudé revêtu de matière plastique ou peint. | Triple réglage en hauteur de l’ouverture prévue derrière le clapet : De l’ouverture maximum possible de 30,5 mm à l’ouverture 20 mm et, si nécessaire, la fermeture totale (pendant les vacances par exemple). Clapet d’introduction se fermant automatiquement, résistant à la déformation, silencieux grâce à sa lèvre d’étanchéité. Dimensions d’ouverture et protection contre l’extraction selon DIN EN 13724. Peut se visser sur les BKV 611-4/… ou dans l’évidement mural. Zone de marquage sous le clapet d’introduction. | Fente d'introduction (mm) l x H : 351 x 36 Zone de marquage (mm) l x H : 85 x 16 Dimensions (mm) l x H x P : 399 x 99 x 6 | http://www.siedle.be/xs_db/BILD_DB/Aktueller_Bildbestand/B/www/1000/BE_611_4x1_AG_25576s.jpg | 313 | 0.744 | 399 x 99 x 6 | 410 | 120 | 70 | 0.003444 | 0.96 | 1 |  | DE | 1 | http://www.siedle.be/cms_dl/frBE/atid.71007 | fr | http://www.siedle.be/doc/de/de/did.69095/BE-611-4-1-0-AG_210005004_Fiche_technique_AT--fr.pdf
BE 611-4/1-0 DG | Module clapet de boîte aux lettres | Gris foncé micacé | 200038869-00 | 4015739388691 | B | 76151080 | Module clapets d’introduction du courrier en profilé d’aluminium extrudé revêtu de matière plastique ou peint. | Triple réglage en hauteur de l’ouverture prévue derrière le clapet : De l’ouverture maximum possible de 30,5 mm à l’ouverture 20 mm et, si nécessaire, la fermeture totale (pendant les vacances par exemple). Clapet d’introduction se fermant automatiquement, résistant à la déformation, silencieux grâce à sa lèvre d’étanchéité. Dimensions d’ouverture et protection contre l’extraction selon DIN EN 13724. Peut se visser sur les BKV 611-4/… ou dans l’évidement mural. Zone de marquage sous le clapet d’introduction. | Fente d'introduction (mm) l x H : 351 x 36 Zone de marquage (mm) l x H : 85 x 16 Dimensions (mm) l x H x P : 399 x 99 x 6 | http://www.siedle.be/xs_db/BILD_DB/Aktueller_Bildbestand/B/www/1000/BE_611-4_DG_13851s.jpg | 366 | 0.754 | 399 x 99 x 6 | 410 | 120 | 75 | 0.00369 | 0.97 | 1 |  | DE | 1 | http://www.siedle.be/cms_dl/frBE/atid.15854 | fr | http://www.siedle.be/doc/de/de/did.68019/BE-611-4-1-0-DG_200038869_Fiche_technique_AT--fr.pdf
BE 611-4/1-0 SM | Module clapet de boîte aux lettres | Argent métallisé | 200034143-00 | 4015739341436 | B | 76151080 | Module clapets d’introduction du courrier en profilé d’aluminium extrudé revêtu de matière plastique ou peint. | Triple réglage en hauteur de l’ouverture prévue derrière le clapet : De l’ouverture maximum possible de 30,5 mm à l’ouverture 20 mm et, si nécessaire, la fermeture totale (pendant les vacances par exemple). Clapet d’introduction se fermant automatiquement, résistant à la déformation, silencieux grâce à sa lèvre d’étanchéité. Dimensions d’ouverture et protection contre l’extraction selon DIN EN 13724. Peut se visser sur les BKV 611-4/… ou dans l’évidement mural. Zone de marquage sous le clapet d’introduction. | Fente d'introduction (mm) l x H : 351 x 36 Zone de marquage (mm) l x H : 85 x 16 Dimensions (mm) l x H x P : 399 x 99 x 6 | http://www.siedle.be/xs_db/BILD_DB/Aktueller_Bildbestand/B/www/1000/BE_611-4_SM_13855s.jpg | 313 | 0.779 | 399 x 99 x 6 | 410 | 120 | 70 | 0.003444 | 0.96 | 1 |  | DE | 1 | http://www.siedle.be/cms_dl/frBE/atid.53 | fr | http://www.siedle.be/doc/de/de/did.66976/BE-611-4-1-0-SM_200034143_Fiche_technique_AT--fr.pdf
BE 611-4/1-0 W | Module clapet de boîte aux lettres | Blanc | 200034142-00 | 4015739341429 | B | 76151080 | Module clapets d’introduction du courrier en profilé d’aluminium extrudé revêtu de matière plastique ou peint. | Triple réglage en hauteur de l’ouverture prévue derrière le clapet : De l’ouverture maximum possible de 30,5 mm à l’ouverture 20 mm et, si nécessaire, la fermeture totale (pendant les vacances par exemple). Clapet d’introduction se fermant automatiquement, résistant à la déformation, silencieux grâce à sa lèvre d’étanchéité. Dimensions d’ouverture et protection contre l’extraction selon DIN EN 13724. Peut se visser sur les BKV 611-4/… ou dans l’évidement mural. Zone de marquage sous le clapet d’introduction. | Fente d'introduction (mm) l x H : 351 x 36 Zone de marquage (mm) l x H : 85 x 16 Dimensions (mm) l x H x P : 399 x 99 x 6 | http://www.siedle.be/xs_db/BILD_DB/Aktueller_Bildbestand/B/www/1000/BE_611-4_W_13857s.jpg | 313 | 0.744 | 399 x 99 x 6 | 410 | 120 | 75 | 0.00369 | 0.96 | 1 |  | DE | 1 | http://www.siedle.be/cms_dl/frBE/atid.54 | fr | http://www.siedle.be/doc/de/de/did.66977/BE-611-4-1-0-W_200034142_Fiche_technique_AT--fr.pdf
BEM 650-02 | Module d’entrée bus | Noir | 200031960-02 | 4056138008032 | D | 84714900 | Module d’entrée bus pour montage dans une boîte de 70, avec une entrée pour le déclenchement de fonctions de commutation ou le dépôt de messages sur le bus In-Home. | Possibilité d’activation par l’intermédiaire d’un contact sec ou par tension 4–30 V DC, 10 mA. | Indice de protection : IP 20 Température ambiante : 0 °C à +40 °C Dimensions (mm) ø x H : 51 x 23 | http://www.siedle.be/xs_db/BILD_DB/Alter_Bildbestand/00500-00999/www/1000/00562.jpg | 166 | 0.06 |  | 50 | 50 | 30 | 7.5e-05 | 0.06 | 1 |  | DE | 1 | http://www.siedle.be/cms_dl/frBE/atid.81561 | fr | http://www.siedle.be/doc/de/de/did.94041/BEM-650-02_210008024_Fiche_technique_AT--fr.pdf
BEM 651-0 | Module d’entrée bus de barre DIN | Noir | 210007485-00 | 4056138007318 | D | 85177900 | Module d’entrée bus pour la barre DIN. Avec une entrée pour déclencher des fonctions de commutation ou envoyer des messages dans le bus In-Home. | Possibilité d’activation par l’intermédiaire d’un contact sec ou par tension 4–30 V DC, 10 mA. | Indice de protection : IP 20 Température ambiante : 0 °C à +40 °C Unité de Division (UD) : 1 Dimensions (mm) l x H x P : 18 x 90 x 60 | http://www.siedle.be/xs_db/BILD_DB/Aktueller_Bildbestand/B/www/1000/BEM_651-0.jpg | 166 | 0.065 | 18 x 90 x 60 | 110 | 75 | 24 | 0.000198 | 0.065 | 1 |  | DE | 1 | http://www.siedle.be/cms_dl/frBE/atid.79962 | fr | http://www.siedle.be/doc/de/de/did.94021/BEM-651-0_210007485_Fiche_technique_AT--fr.pdf
BFC 850-0 A/S | Poste mains libres bus confort Intercom | Aluminium/noir | 200041505-00 | 4015739415052 | C | 85176920 | Poste mains libres bus confort Intercom pour le bus Siedle In-Home. | Avec les fonctions appeler, parler, ouvrir la porte, mettre la lumière, appel d’étage, fonctions commutation/commande et communication interne. Caractéristiques fonctionnelles : • Secret d’écoute intégré • Désactivation de la sonnerie d’appel avec affichage d’état • Commutation parallèle de 4 téléphones mains libres bus confort (à partir du 3e appareil, la PRI 602-… USB et ZBVG 650-… sont nécessaires pour la programmation) • Distinction des appels provenant de l’étage, 2 appels de porte et appel interne • Établir le rappel • Générateur d’appel avec 11 séquences de tonalités d’appel, carillon compris • Volume de la sonnerie d’appel réglable en 5 niveaux jusqu’à max. 83 dB(A) • Fonction gâche/lumière à tout moment par l’intermédiaire de fils bus • Activation de porte possible à tout moment • 8 LED pour l’affichage (p. ex. porte ouverte) • 8 touches de fonctions, 7 librement programmables et pouvant recevoir une double affectation. Fonctions des touches attribuables à volonté, déclenchables sans installation complémentaire par l’intermédiaire de fils bus, par exemple pour communication intérieure • Prise de l’appel de porte • Touche de grande surface (en tant que touche de conversation/commande) • Socle avec bornes de raccordement pré-installable • Accessoire commutation parallèle ZPSF 850-…, à ajouter pour commuter parallèlement jusqu’à 4 téléphones mains libres bus. • Accessoire relais de déclenchement ZARF 850-… pouvant être ajouté • Avec accessoire de table ZTS 800-…, utilisable en tant qu’appareil de table • Transfert d’appel • Annonce collective • Prise de communication automatique dans le cas d’un appel interne • Ouverture automatique des portes | Tension d’entrée : du Bus In-Home Température ambiante : +5 °C à +40 °C Dimensions (mm) l x H x P : 91 x 201 x 27 | http://www.siedle.be/xs_db/BILD_DB/Aktueller_Bildbestand/B/Renderings/Wandmontage_mit_Schatten/www/1000/BFC_850-0_A_S_15112s.jpg | 553 | 0.317 | 91 x 201 x 27 | 240 | 120 | 80 | 0.002304 | 0.39 | 1 |  | DE | 5 | http://www.siedle.be/cms_dl/frBE/atid.38118 | fr | http://www.siedle.be/doc/de/de/did.68361/BFC-850-0-A-S_200041505_Fiche_technique_AT--fr.pdf
BFC 850-0 A/W | Poste mains libres bus confort Intercom | Aluminium/blanc | 200044587-00 | 4015739445875 | B | 85176920 | Poste mains libres bus confort Intercom pour le bus Siedle In-Home. | Avec les fonctions appeler, parler, ouvrir la porte, mettre la lumière, appel d’étage, fonctions commutation/commande et communication interne. Caractéristiques fonctionnelles : • Secret d’écoute intégré • Désactivation de la sonnerie d’appel avec affichage d’état • Commutation parallèle de 4 téléphones mains libres bus confort (à partir du 3e appareil, la PRI 602-… USB et ZBVG 650-… sont nécessaires pour la programmation) • Distinction des appels provenant de l’étage, 2 appels de porte et appel interne • Établir le rappel • Générateur d’appel avec 11 séquences de tonalités d’appel, carillon compris • Volume de la sonnerie d’appel réglable en 5 niveaux jusqu’à max. 83 dB(A) • Fonction gâche/lumière à tout moment par l’intermédiaire de fils bus • Activation de porte possible à tout moment • 8 LED pour l’affichage (p. ex. porte ouverte) • 8 touches de fonctions, 7 librement programmables et pouvant recevoir une double affectation. Fonctions des touches attribuables à volonté, déclenchables sans installation complémentaire par l’intermédiaire de fils bus, par exemple pour communication intérieure • Prise de l’appel de porte • Touche de grande surface (en tant que touche de conversation/commande) • Socle avec bornes de raccordement pré-installable • Accessoire commutation parallèle ZPSF 850-…, à ajouter pour commuter parallèlement jusqu’à 4 téléphones mains libres bus. • Accessoire relais de déclenchement ZARF 850-… pouvant être ajouté • Avec accessoire de table ZTS 800-…, utilisable en tant qu’appareil de table • Transfert d’appel • Annonce collective • Prise de communication automatique dans le cas d’un appel interne • Ouverture automatique des portes | Tension d’entrée : du Bus In-Home Température ambiante : +5 °C à +40 °C Dimensions (mm) l x H x P : 91 x 201 x 27 | http://www.siedle.be/xs_db/BILD_DB/Aktueller_Bildbestand/B/Renderings/Wandmontage_mit_Schatten/www/1000/BFC_850-0_A_W_16052s.jpg | 451 | 0.297 | 91 x 201 x 27 | 240 | 120 | 80 | 0.002304 | 0.37 | 1 |  | DE | 5 | http://www.siedle.be/cms_dl/frBE/atid.64149 | fr | http://www.siedle.be/doc/de/de/did.68742/BFC-850-0-A-W_200044587_Fiche_technique_AT--fr.pdf
BFC 850-0 S | Poste mains libres bus confort Intercom | Noir | 200044442-00 | 4015739444427 | A | 85176920 | Poste mains libres bus confort Intercom pour le bus Siedle In-Home. | Avec les fonctions appeler, parler, ouvrir la porte, mettre la lumière, appel d’étage, fonctions commutation/commande et communication interne. Caractéristiques fonctionnelles : • Secret d’écoute intégré • Désactivation de la sonnerie d’appel avec affichage d’état • Commutation parallèle de 4 téléphones mains libres bus confort (à partir du 3e appareil, la PRI 602-… USB et ZBVG 650-… sont nécessaires pour la programmation) • Distinction des appels provenant de l’étage, 2 appels de porte et appel interne • Établir le rappel • Générateur d’appel avec 11 séquences de tonalités d’appel, carillon compris • Volume de la sonnerie d’appel réglable en 5 niveaux jusqu’à max. 83 dB(A) • Fonction gâche/lumière à tout moment par l’intermédiaire de fils bus • Activation de porte possible à tout moment • 8 LED pour l’affichage (p. ex. porte ouverte) • 8 touches de fonctions, 7 librement programmables et pouvant recevoir une double affectation. Fonctions des touches attribuables à volonté, déclenchables sans installation complémentaire par l’intermédiaire de fils bus, par exemple pour communication intérieure • Prise de l’appel de porte • Touche de grande surface (en tant que touche de conversation/commande) • Socle avec bornes de raccordement pré-installable • Accessoire commutation parallèle ZPSF 850-…, à ajouter pour commuter parallèlement jusqu’à 4 téléphones mains libres bus. • Accessoire relais de déclenchement ZARF 850-… pouvant être ajouté • Avec accessoire de table ZTS 800-…, utilisable en tant qu’appareil de table • Transfert d’appel • Annonce collective • Prise de communication automatique dans le cas d’un appel interne • Ouverture automatique des portes | Tension d’entrée : du Bus In-Home Température ambiante : +5 °C à +40 °C Dimensions (mm) l x H x P : 91 x 201 x 27 | http://www.siedle.be/xs_db/BILD_DB/Aktueller_Bildbestand/B/Renderings/Wandmontage_mit_Schatten/www/1000/BFC_850-0_S_16062s.jpg | 346 | 0.247 | 91 x 201 x 27 | 240 | 120 | 80 | 0.002304 | 0.35 | 1 |  | DE | 1 | http://www.siedle.be/cms_dl/frBE/atid.64100 | fr | http://www.siedle.be/doc/de/de/did.68693/BFC-850-0-S_200044442_Fiche_technique_AT--fr.pdf
BFC 850-0 SH/S | Poste mains libres bus confort Intercom | Noir-brillant/noir | 200041510-00 | 4015739415106 | C | 85176920 | Poste mains libres bus confort Intercom pour le bus Siedle In-Home. | Avec les fonctions appeler, parler, ouvrir la porte, mettre la lumière, appel d’étage, fonctions commutation/commande et communication interne. Caractéristiques fonctionnelles : • Secret d’écoute intégré • Désactivation de la sonnerie d’appel avec affichage d’état • Commutation parallèle de 4 téléphones mains libres bus confort (à partir du 3e appareil, la PRI 602-… USB et ZBVG 650-… sont nécessaires pour la programmation) • Distinction des appels provenant de l’étage, 2 appels de porte et appel interne • Établir le rappel • Générateur d’appel avec 11 séquences de tonalités d’appel, carillon compris • Volume de la sonnerie d’appel réglable en 5 niveaux jusqu’à max. 83 dB(A) • Fonction gâche/lumière à tout moment par l’intermédiaire de fils bus • Activation de porte possible à tout moment • 8 LED pour l’affichage (p. ex. porte ouverte) • 8 touches de fonctions, 7 librement programmables et pouvant recevoir une double affectation. Fonctions des touches attribuables à volonté, déclenchables sans installation complémentaire par l’intermédiaire de fils bus, par exemple pour communication intérieure • Prise de l’appel de porte • Touche de grande surface (en tant que touche de conversation/commande) • Socle avec bornes de raccordement pré-installable • Accessoire commutation parallèle ZPSF 850-…, à ajouter pour commuter parallèlement jusqu’à 4 téléphones mains libres bus. • Accessoire relais de déclenchement ZARF 850-… pouvant être ajouté • Avec accessoire de table ZTS 800-…, utilisable en tant qu’appareil de table • Transfert d’appel • Annonce collective • Prise de communication automatique dans le cas d’un appel interne • Ouverture automatique des portes | Tension d’entrée : du Bus In-Home Température ambiante : +5 °C à +40 °C Dimensions (mm) l x H x P : 91 x 201 x 27 | http://www.siedle.be/xs_db/BILD_DB/Aktueller_Bildbestand/B/Renderings/Wandmontage_mit_Schatten/www/1000/BFC_850-0_SH_S_16063s.jpg | 631 | 0.378 | 91 x 201 x 27 | 240 | 120 | 80 | 0.002304 | 0.465 | 1 |  | DE | 5 | http://www.siedle.be/cms_dl/frBE/atid.38123 | fr | http://www.siedle.be/doc/de/de/did.68364/BFC-850-0-SH-S_200041510_Fiche_technique_AT--fr.pdf
BFC 850-0 SH/W | Poste mains libres bus confort Intercom | Noir-brillant/blanc | 200044590-00 | 4015739445905 | C | 85176920 | Poste mains libres bus confort Intercom pour le bus Siedle In-Home. | Avec les fonctions appeler, parler, ouvrir la porte, mettre la lumière, appel d’étage, fonctions commutation/commande et communication interne. Caractéristiques fonctionnelles : • Secret d’écoute intégré • Désactivation de la sonnerie d’appel avec affichage d’état • Commutation parallèle de 4 téléphones mains libres bus confort (à partir du 3e appareil, la PRI 602-… USB et ZBVG 650-… sont nécessaires pour la programmation) • Distinction des appels provenant de l’étage, 2 appels de porte et appel interne • Établir le rappel • Générateur d’appel avec 11 séquences de tonalités d’appel, carillon compris • Volume de la sonnerie d’appel réglable en 5 niveaux jusqu’à max. 83 dB(A) • Fonction gâche/lumière à tout moment par l’intermédiaire de fils bus • Activation de porte possible à tout moment • 8 LED pour l’affichage (p. ex. porte ouverte) • 8 touches de fonctions, 7 librement programmables et pouvant recevoir une double affectation. Fonctions des touches attribuables à volonté, déclenchables sans installation complémentaire par l’intermédiaire de fils bus, par exemple pour communication intérieure • Prise de l’appel de porte • Touche de grande surface (en tant que touche de conversation/commande) • Socle avec bornes de raccordement pré-installable • Accessoire commutation parallèle ZPSF 850-…, à ajouter pour commuter parallèlement jusqu’à 4 téléphones mains libres bus. • Accessoire relais de déclenchement ZARF 850-… pouvant être ajouté • Avec accessoire de table ZTS 800-…, utilisable en tant qu’appareil de table • Transfert d’appel • Annonce collective • Prise de communication automatique dans le cas d’un appel interne • Ouverture automatique des portes | Tension d’entrée : du Bus In-Home Température ambiante : +5 °C à +40 °C Dimensions (mm) l x H x P : 91 x 201 x 27 | http://www.siedle.be/xs_db/BILD_DB/Aktueller_Bildbestand/B/Renderings/Wandmontage_mit_Schatten/www/1000/BFC_850-0_SH_W_16064s.jpg | 574 | 0.378 | 91 x 201 x 27 | 240 | 120 | 80 | 0.002304 | 0.465 | 1 |  | DE | 5 | http://www.siedle.be/cms_dl/frBE/atid.64152 | fr | http://www.siedle.be/doc/de/de/did.68745/BFC-850-0-SH-W_200044590_Fiche_technique_AT--fr.pdf
BFC 850-0 W | Poste mains libres bus confort Intercom | Blanc | 200037008-00 | 4015739370085 | A | 85176920 | Poste mains libres bus confort Intercom pour le bus Siedle In-Home. | Avec les fonctions appeler, parler, ouvrir la porte, mettre la lumière, appel d’étage, fonctions commutation/commande et communication interne. Caractéristiques fonctionnelles : • Secret d’écoute intégré • Désactivation de la sonnerie d’appel avec affichage d’état • Commutation parallèle de 4 téléphones mains libres bus confort (à partir du 3e appareil, la PRI 602-… USB et ZBVG 650-… sont nécessaires pour la programmation) • Distinction des appels provenant de l’étage, 2 appels de porte et appel interne • Établir le rappel • Générateur d’appel avec 11 séquences de tonalités d’appel, carillon compris • Volume de la sonnerie d’appel réglable en 5 niveaux jusqu’à max. 83 dB(A) • Fonction gâche/lumière à tout moment par l’intermédiaire de fils bus • Activation de porte possible à tout moment • 8 LED pour l’affichage (p. ex. porte ouverte) • 8 touches de fonctions, 7 librement programmables et pouvant recevoir une double affectation. Fonctions des touches attribuables à volonté, déclenchables sans installation complémentaire par l’intermédiaire de fils bus, par exemple pour communication intérieure • Prise de l’appel de porte • Touche de grande surface (en tant que touche de conversation/commande) • Socle avec bornes de raccordement pré-installable • Accessoire commutation parallèle ZPSF 850-…, à ajouter pour commuter parallèlement jusqu’à 4 téléphones mains libres bus. • Accessoire relais de déclenchement ZARF 850-… pouvant être ajouté • Avec accessoire de table ZTS 800-…, utilisable en tant qu’appareil de table • Transfert d’appel • Annonce collective • Prise de communication automatique dans le cas d’un appel interne • Ouverture automatique des portes | Tension d’entrée : du Bus In-Home Température ambiante : +5 °C à +40 °C Dimensions (mm) l x H x P : 91 x 201 x 27 | http://www.siedle.be/xs_db/BILD_DB/Aktueller_Bildbestand/B/Renderings/Wandmontage_mit_Schatten/www/1000/BFC_850-0_W_15128s.jpg | 289 | 0.237 | 91 x 201 x 27 | 240 | 120 | 80 | 0.002304 | 0.338 | 1 |  | DE | 1 | http://www.siedle.be/cms_dl/frBE/atid.15613 | fr | http://www.siedle.be/doc/de/de/did.67910/BFC-850-0-W_200037008_Fiche_technique_AT--fr.pdf
BFC 850-0 WH/S | Poste mains libres bus confort Intercom | Blanc-brillant/noir | 200041511-00 | 4015739415113 | C | 85176920 | Poste mains libres bus confort Intercom pour le bus Siedle In-Home. | Avec les fonctions appeler, parler, ouvrir la porte, mettre la lumière, appel d’étage, fonctions commutation/commande et communication interne. Caractéristiques fonctionnelles : • Secret d’écoute intégré • Désactivation de la sonnerie d’appel avec affichage d’état • Commutation parallèle de 4 téléphones mains libres bus confort (à partir du 3e appareil, la PRI 602-… USB et ZBVG 650-… sont nécessaires pour la programmation) • Distinction des appels provenant de l’étage, 2 appels de porte et appel interne • Établir le rappel • Générateur d’appel avec 11 séquences de tonalités d’appel, carillon compris • Volume de la sonnerie d’appel réglable en 5 niveaux jusqu’à max. 83 dB(A) • Fonction gâche/lumière à tout moment par l’intermédiaire de fils bus • Activation de porte possible à tout moment • 8 LED pour l’affichage (p. ex. porte ouverte) • 8 touches de fonctions, 7 librement programmables et pouvant recevoir une double affectation. Fonctions des touches attribuables à volonté, déclenchables sans installation complémentaire par l’intermédiaire de fils bus, par exemple pour communication intérieure • Prise de l’appel de porte • Touche de grande surface (en tant que touche de conversation/commande) • Socle avec bornes de raccordement pré-installable • Accessoire commutation parallèle ZPSF 850-…, à ajouter pour commuter parallèlement jusqu’à 4 téléphones mains libres bus. • Accessoire relais de déclenchement ZARF 850-… pouvant être ajouté • Avec accessoire de table ZTS 800-…, utilisable en tant qu’appareil de table • Transfert d’appel • Annonce collective • Prise de communication automatique dans le cas d’un appel interne • Ouverture automatique des portes | Tension d’entrée : du Bus In-Home Température ambiante : +5 °C à +40 °C Dimensions (mm) l x H x P : 91 x 201 x 27 | http://www.siedle.be/xs_db/BILD_DB/Aktueller_Bildbestand/B/Renderings/Wandmontage_mit_Schatten/www/1000/BFC_850-0_WH_S_16065s.jpg | 631 | 0.397 | 91 x 201 x 27 | 245 | 120 | 80 | 0.002352 | 0.47 | 1 |  | DE | 5 | http://www.siedle.be/cms_dl/frBE/atid.38124 | fr | http://www.siedle.be/doc/de/de/did.68365/BFC-850-0-WH-S_200041511_Fiche_technique_AT--fr.pdf
BFC 850-0 WH/W | Poste mains libres bus confort Intercom | Blanc-brillant/blanc | 200044423-00 | 4015739444236 | C | 85176920 | Poste mains libres bus confort Intercom pour le bus Siedle In-Home. | Avec les fonctions appeler, parler, ouvrir la porte, mettre la lumière, appel d’étage, fonctions commutation/commande et communication interne. Caractéristiques fonctionnelles : • Secret d’écoute intégré • Désactivation de la sonnerie d’appel avec affichage d’état • Commutation parallèle de 4 téléphones mains libres bus confort (à partir du 3e appareil, la PRI 602-… USB et ZBVG 650-… sont nécessaires pour la programmation) • Distinction des appels provenant de l’étage, 2 appels de porte et appel interne • Établir le rappel • Générateur d’appel avec 11 séquences de tonalités d’appel, carillon compris • Volume de la sonnerie d’appel réglable en 5 niveaux jusqu’à max. 83 dB(A) • Fonction gâche/lumière à tout moment par l’intermédiaire de fils bus • Activation de porte possible à tout moment • 8 LED pour l’affichage (p. ex. porte ouverte) • 8 touches de fonctions, 7 librement programmables et pouvant recevoir une double affectation. Fonctions des touches attribuables à volonté, déclenchables sans installation complémentaire par l’intermédiaire de fils bus, par exemple pour communication intérieure • Prise de l’appel de porte • Touche de grande surface (en tant que touche de conversation/commande) • Socle avec bornes de raccordement pré-installable • Accessoire commutation parallèle ZPSF 850-…, à ajouter pour commuter parallèlement jusqu’à 4 téléphones mains libres bus. • Accessoire relais de déclenchement ZARF 850-… pouvant être ajouté • Avec accessoire de table ZTS 800-…, utilisable en tant qu’appareil de table • Transfert d’appel • Annonce collective • Prise de communication automatique dans le cas d’un appel interne • Ouverture automatique des portes | Tension d’entrée : du Bus In-Home Température ambiante : +5 °C à +40 °C Dimensions (mm) l x H x P : 91 x 201 x 27 | http://www.siedle.be/xs_db/BILD_DB/Aktueller_Bildbestand/B/Renderings/Wandmontage_mit_Schatten/www/1000/BFC_850-0_WH_W_16066s.jpg | 574 | 0.387 | 91 x 201 x 27 | 240 | 120 | 80 | 0.002304 | 0.46 | 1 |  | DE | 5 | http://www.siedle.be/cms_dl/frBE/atid.64090 | fr | http://www.siedle.be/doc/de/de/did.68683/BFC-850-0-WH-W_200044423_Fiche_technique_AT--fr.pdf
BFC 850-01 E/S | Poste mains libres bus confort Intercom | Acier inoxydable/noir | 200040920-00 | 4015739409204 | B | 85176920 | Poste mains libres bus confort Intercom pour le bus Siedle In-Home. | Avec les fonctions appeler, parler, ouvrir la porte, mettre la lumière, appel d’étage, fonctions commutation/commande et communication interne. Caractéristiques fonctionnelles : • Secret d’écoute intégré • Désactivation de la sonnerie d’appel avec affichage d’état • Commutation parallèle de 4 téléphones mains libres bus confort (à partir du 3e appareil, la PRI 602-… USB et ZBVG 650-… sont nécessaires pour la programmation) • Distinction des appels provenant de l’étage, 2 appels de porte et appel interne • Établir le rappel • Générateur d’appel avec 11 séquences de tonalités d’appel, carillon compris • Volume de la sonnerie d’appel réglable en 5 niveaux jusqu’à max. 83 dB(A) • Fonction gâche/lumière à tout moment par l’intermédiaire de fils bus • Activation de porte possible à tout moment • 8 LED pour l’affichage (p. ex. porte ouverte) • 8 touches de fonctions, 7 librement programmables et pouvant recevoir une double affectation. Fonctions des touches attribuables à volonté, déclenchables sans installation complémentaire par l’intermédiaire de fils bus, par exemple pour communication intérieure • Prise de l’appel de porte • Touche de grande surface (en tant que touche de conversation/commande) • Socle avec bornes de raccordement pré-installable • Accessoire commutation parallèle ZPSF 850-…, à ajouter pour commuter parallèlement jusqu’à 4 téléphones mains libres bus. • Accessoire relais de déclenchement ZARF 850-… pouvant être ajouté • Avec accessoire de table ZTS 800-…, utilisable en tant qu’appareil de table • Transfert d’appel • Annonce collective • Prise de communication automatique dans le cas d’un appel interne • Ouverture automatique des portes | Tension d’entrée : du Bus In-Home Température ambiante : +5 °C à +40 °C Dimensions (mm) l x H x P : 91 x 201 x 27 | http://www.siedle.be/xs_db/BILD_DB/Aktueller_Bildbestand/B/Renderings/Wandmontage_mit_Schatten/www/1000/BFC_850-0_E_S_15114s.jpg | 503 | 0.362 | 91 x 201 x 27 | 240 | 120 | 80 | 0.002304 | 0.465 | 1 |  | DE | 5 | http://www.siedle.be/cms_dl/frBE/atid.37084 | fr | http://www.siedle.be/doc/de/de/did.68343/BFC-850-01-E-S_200040920_Fiche_technique_AT--fr.pdf
BFC 850-01 E/W | Poste mains libres bus confort Intercom | Acier inoxydable/blanc | 200044591-00 | 4015739445912 | C | 85176920 | Poste mains libres bus confort Intercom pour le bus Siedle In-Home. | Avec les fonctions appeler, parler, ouvrir la porte, mettre la lumière, appel d’étage, fonctions commutation/commande et communication interne. Caractéristiques fonctionnelles : • Secret d’écoute intégré • Désactivation de la sonnerie d’appel avec affichage d’état • Commutation parallèle de 4 téléphones mains libres bus confort (à partir du 3e appareil, la PRI 602-… USB et ZBVG 650-… sont nécessaires pour la programmation) • Distinction des appels provenant de l’étage, 2 appels de porte et appel interne • Établir le rappel • Générateur d’appel avec 11 séquences de tonalités d’appel, carillon compris • Volume de la sonnerie d’appel réglable en 5 niveaux jusqu’à max. 83 dB(A) • Fonction gâche/lumière à tout moment par l’intermédiaire de fils bus • Activation de porte possible à tout moment • 8 LED pour l’affichage (p. ex. porte ouverte) • 8 touches de fonctions, 7 librement programmables et pouvant recevoir une double affectation. Fonctions des touches attribuables à volonté, déclenchables sans installation complémentaire par l’intermédiaire de fils bus, par exemple pour communication intérieure • Prise de l’appel de porte • Touche de grande surface (en tant que touche de conversation/commande) • Socle avec bornes de raccordement pré-installable • Accessoire commutation parallèle ZPSF 850-…, à ajouter pour commuter parallèlement jusqu’à 4 téléphones mains libres bus. • Accessoire relais de déclenchement ZARF 850-… pouvant être ajouté • Avec accessoire de table ZTS 800-…, utilisable en tant qu’appareil de table • Transfert d’appel • Annonce collective • Prise de communication automatique dans le cas d’un appel interne • Ouverture automatique des portes | Tension d’entrée : du Bus In-Home Température ambiante : +5 °C à +40 °C Dimensions (mm) l x H x P : 91 x 201 x 27 | http://www.siedle.be/xs_db/BILD_DB/Aktueller_Bildbestand/B/Renderings/Wandmontage_mit_Schatten/www/1000/BFC_850-0_E_W_16053s.jpg | 496 | 0.377 | 91 x 201 x 27 | 240 | 120 | 80 | 0.002304 | 0.45 | 1 |  | DE | 5 | http://www.siedle.be/cms_dl/frBE/atid.64153 | fr | http://www.siedle.be/doc/de/de/did.68746/BFC-850-01-E-W_200044591_Fiche_technique_AT--fr.pdf
BG/KSF 611-10 A-R AG | Colonne de communication isolée | Gris anthracite | 210005178-00 | 4056138003068 | A | 85176920 | Colonne de communication isolée avec un boîtier de boîtes aux lettres (à droite) pour recevoir un module de boîte aux lettres ou de casier de dépôt et 2 modules de fonctions au sommet. Hauteur 1,30 m, profilé en aluminium avec bride de fixation au sol. Boîtier de boîte aux lettres avec face arrière en aluminium. |  | Dimensions (mm) l x H x P : 606 x 1344 x 150 Poids (kg) : 23 | http://www.siedle.be/xs_db/BILD_DB/Aktueller_Bildbestand/B/www/1000/BG_KSF_611-10_A-R_34524.jpg | 2391 | 18.34 | 606 x 1344 x 150 | 660 | 270 | 1380 | 0.24592 | 23 | 1 |  | DE | 20 | http://www.siedle.be/cms_dl/frBE/atid.71415 | fr | http://www.siedle.be/doc/de/de/did.117164/BG-KSF-611-10-A-R-AG_210005178_Fiche_technique_AT--fr.pdf
BG/KSF 611-10 A-R DG | Colonne de communication isolée | Gris foncé micacé | 200039447-00 | 4015739394470 | A | 85176920 | Colonne de communication isolée avec un boîtier de boîtes aux lettres (à droite) pour recevoir un module de boîte aux lettres ou de casier de dépôt et 2 modules de fonctions au sommet. Hauteur 1,30 m, profilé en aluminium avec bride de fixation au sol. Boîtier de boîte aux lettres avec face arrière en aluminium. |  | Dimensions (mm) l x H x P : 606 x 1344 x 150 Poids (kg) : 23 | http://www.siedle.be/xs_db/BILD_DB/Alter_Bildbestand/01000-01499/www/1000/01220.jpg | 2797 | 18.34 | 606 x 1344 x 150 | 660 | 270 | 1380 | 0.24592 | 23 | 1 |  | DE | 20 | http://www.siedle.be/cms_dl/frBE/atid.18773 | fr | http://www.siedle.be/doc/de/de/did.117157/BG-KSF-611-10-A-R-DG_200039447_Fiche_technique_AT--fr.pdf
BG/KSF 611-10 A-R SM | Colonne de communication isolée | Argent métallisé | 200024042-00 | 4015739240425 | A | 85176920 | Colonne de communication isolée avec un boîtier de boîtes aux lettres (à droite) pour recevoir un module de boîte aux lettres ou de casier de dépôt et 2 modules de fonctions au sommet. Hauteur 1,30 m, profilé en aluminium avec bride de fixation au sol. Boîtier de boîte aux lettres avec face arrière en aluminium. |  | Dimensions (mm) l x H x P : 606 x 1344 x 150 Poids (kg) : 23 | http://www.siedle.be/xs_db/BILD_DB/Alter_Bildbestand/01000-01499/www/1000/01220.jpg | 2391 | 18.34 | 606 x 1344 x 150 | 660 | 270 | 1380 | 0.24592 | 23 | 1 |  | DE | 20 | http://www.siedle.be/cms_dl/frBE/atid.194 | fr | http://www.siedle.be/doc/de/de/did.117128/BG-KSF-611-10-A-R-SM_200024042_Fiche_technique_AT--fr.pdf
BG/KSF 611-10 A-R W | Colonne de communication isolée | Blanc | 200024040-00 | 4015739240401 | A | 85176920 | Colonne de communication isolée avec un boîtier de boîtes aux lettres (à droite) pour recevoir un module de boîte aux lettres ou de casier de dépôt et 2 modules de fonctions au sommet. Hauteur 1,30 m, profilé en aluminium avec bride de fixation au sol. Boîtier de boîte aux lettres avec face arrière en aluminium. |  | Dimensions (mm) l x H x P : 606 x 1344 x 150 Poids (kg) : 23 | http://www.siedle.be/xs_db/BILD_DB/Alter_Bildbestand/01000-01499/www/1000/01220.jpg | 2391 | 18.34 | 606 x 1344 x 150 | 660 | 270 | 1380 | 0.24592 | 23 | 1 |  | DE | 20 | http://www.siedle.be/cms_dl/frBE/atid.212 | fr | http://www.siedle.be/doc/de/de/did.117131/BG-KSF-611-10-A-R-W_200024040_Fiche_technique_AT--fr.pdf
BG/KSF 611-10 B-R AG | Colonne de communication isolée | Gris anthracite | 210005179-00 | 4056138003075 | A | 85176920 | Colonne de communication isolée avec un boîtier de boîtes aux lettres (à droite) pour recevoir un module de boîte aux lettres ou de casier de dépôt et 3 modules de fonctions au sommet, longueur 1,30 m, profilé en aluminium avec bride de fixation au sol, boîtier de boîte aux lettres avec paroi arrière en aluminium. |  | Dimensions (mm) l x H x P : 606 x 1344 x 150 Poids (kg) : 23 | http://www.siedle.be/xs_db/BILD_DB/Aktueller_Bildbestand/B/www/1000/BG_KSF_611-10_B-R_34525.jpg | 2427 | 18.34 | 606 x 1344 x 150 | 660 | 270 | 1380 | 0.24592 | 23 | 1 |  | DE | 20 | http://www.siedle.be/cms_dl/frBE/atid.71416 | fr | http://www.siedle.be/doc/de/de/did.117165/BG-KSF-611-10-B-R-AG_210005179_Fiche_technique_AT--fr.pdf
BG/KSF 611-10 B-R DG | Colonne de communication isolée | Gris foncé micacé | 200039443-00 | 4015739394432 | A | 85176920 | Colonne de communication isolée avec un boîtier de boîtes aux lettres (à droite) pour recevoir un module de boîte aux lettres ou de casier de dépôt et 3 modules de fonctions au sommet, longueur 1,30 m, profilé en aluminium avec bride de fixation au sol, boîtier de boîte aux lettres avec paroi arrière en aluminium. |  | Dimensions (mm) l x H x P : 606 x 1344 x 150 Poids (kg) : 23 | http://www.siedle.be/xs_db/BILD_DB/Alter_Bildbestand/01000-01499/www/1000/01220.jpg | 2840 | 18.34 | 606 x 1344 x 150 | 660 | 270 | 1380 | 0.24592 | 23 | 1 |  | DE | 20 | http://www.siedle.be/cms_dl/frBE/atid.18769 | fr | http://www.siedle.be/doc/de/de/did.117156/BG-KSF-611-10-B-R-DG_200039443_Fiche_technique_AT--fr.pdf
BG/KSF 611-10 B-R SM | Colonne de communication isolée | Argent métallisé | 200024052-00 | 4015739240524 | A | 85176920 | Colonne de communication isolée avec un boîtier de boîtes aux lettres (à droite) pour recevoir un module de boîte aux lettres ou de casier de dépôt et 3 modules de fonctions au sommet, longueur 1,30 m, profilé en aluminium avec bride de fixation au sol, boîtier de boîte aux lettres avec paroi arrière en aluminium. |  | Dimensions (mm) l x H x P : 606 x 1344 x 150 Poids (kg) : 23 | http://www.siedle.be/xs_db/BILD_DB/Alter_Bildbestand/01000-01499/www/1000/01220.jpg | 2427 | 18.34 | 606 x 1344 x 150 | 660 | 270 | 1380 | 0.24592 | 23 | 1 |  | DE | 20 | http://www.siedle.be/cms_dl/frBE/atid.195 | fr | http://www.siedle.be/doc/de/de/did.117129/BG-KSF-611-10-B-R-SM_200024052_Fiche_technique_AT--fr.pdf
BG/KSF 611-10 B-R W | Colonne de communication isolée | Blanc | 200024050-00 | 4015739240500 | A | 85176920 | Colonne de communication isolée avec un boîtier de boîtes aux lettres (à droite) pour recevoir un module de boîte aux lettres ou de casier de dépôt et 3 modules de fonctions au sommet, longueur 1,30 m, profilé en aluminium avec bride de fixation au sol, boîtier de boîte aux lettres avec paroi arrière en aluminium. |  | Dimensions (mm) l x H x P : 606 x 1344 x 150 Poids (kg) : 23 | http://www.siedle.be/xs_db/BILD_DB/Alter_Bildbestand/01000-01499/www/1000/01220.jpg | 2427 | 18.34 | 606 x 1344 x 150 | 660 | 270 | 1380 | 0.24592 | 23 | 1 |  | DE | 20 | http://www.siedle.be/cms_dl/frBE/atid.213 | fr | http://www.siedle.be/doc/de/de/did.117132/BG-KSF-611-10-B-R-W_200024050_Fiche_technique_AT--fr.pdf
BG/KSF 611-10 G-R AG | Colonnes de communication isolées | Gris anthracite | 210005005-00 | 4056138001354 | A | 85176920 | Colonne de communication isolée avec un boîtier de boîtes aux lettres (à droite. | Pour recevoir un module de boîte aux lettres ou de casier de dépôt et 1 module de fonctions au sommet et 2 modules de fonctions dans la partie supérieure. Hauteur de montage optimisée pour caméra ou détecteur de mouvement au sommet. | Dimensions (mm) l x H x P : 606 x 1644 x 150 Poids (kg) : 26 | http://www.siedle.be/xs_db/BILD_DB/Alter_Bildbestand/01000-01499/www/1000/01220.jpg | 2815 | 20.24 | 606 x 1644 x 150 | 660 | 270 | 1680 | 0.29938 | 26 | 1 |  | DE | 20 | http://www.siedle.be/cms_dl/frBE/atid.71008 | fr | http://www.siedle.be/doc/de/de/did.69096/BG-KSF-611-10-G-R-AG_210005005_Fiche_technique_AT--fr.pdf
BG/KSF 611-10 G-R DG | Colonnes de communication isolées | Gris foncé micacé | 200039327-00 | 4015739393275 | A | 85176920 | Colonne de communication isolée avec un boîtier de boîtes aux lettres (à droite. | Pour recevoir un module de boîte aux lettres ou de casier de dépôt et 1 module de fonctions au sommet et 2 modules de fonctions dans la partie supérieure. Hauteur de montage optimisée pour caméra ou détecteur de mouvement au sommet. | Dimensions (mm) l x H x P : 606 x 1644 x 150 Poids (kg) : 26 | http://www.siedle.be/xs_db/BILD_DB/Alter_Bildbestand/01000-01499/www/1000/01220.jpg | 3294 | 26 | 606 x 1644 x 150 | 660 | 270 | 1680 | 0.29938 | 26 | 1 |  | DE | 20 | http://www.siedle.be/cms_dl/frBE/atid.16065 | fr | http://www.siedle.be/doc/de/de/did.68212/BG-KSF-611-10-G-R-DG_200039327_Fiche_technique_AT--fr.pdf
BG/KSF 611-10 G-R SM | Colonnes de communication isolées | Argent métallisé | 200024072-00 | 4015739240722 | A | 85176920 | Colonne de communication isolée avec un boîtier de boîtes aux lettres (à droite. | Pour recevoir un module de boîte aux lettres ou de casier de dépôt et 1 module de fonctions au sommet et 2 modules de fonctions dans la partie supérieure. Hauteur de montage optimisée pour caméra ou détecteur de mouvement au sommet. | Dimensions (mm) l x H x P : 606 x 1644 x 150 Poids (kg) : 26 | http://www.siedle.be/xs_db/BILD_DB/Alter_Bildbestand/01000-01499/www/1000/01220.jpg | 2815 | 20.24 | 606 x 1644 x 150 | 660 | 270 | 1680 | 0.29938 | 26 | 1 |  | DE | 20 | http://www.siedle.be/cms_dl/frBE/atid.197 | fr | http://www.siedle.be/doc/de/de/did.66989/BG-KSF-611-10-G-R-SM_200024072_Fiche_technique_AT--fr.pdf
BG/KSF 611-10 G-R W | Colonnes de communication isolées | Blanc | 200024070-00 | 4015739240708 | A | 85176920 | Colonne de communication isolée avec un boîtier de boîtes aux lettres (à droite. | Pour recevoir un module de boîte aux lettres ou de casier de dépôt et 1 module de fonctions au sommet et 2 modules de fonctions dans la partie supérieure. Hauteur de montage optimisée pour caméra ou détecteur de mouvement au sommet. | Dimensions (mm) l x H x P : 606 x 1644 x 150 Poids (kg) : 26 | http://www.siedle.be/xs_db/BILD_DB/Alter_Bildbestand/01000-01499/www/1000/01220.jpg | 2815 | 20.24 | 606 x 1644 x 150 | 660 | 270 | 1680 | 0.29938 | 26 | 1 |  | DE | 20 | http://www.siedle.be/cms_dl/frBE/atid.215 | fr | http://www.siedle.be/doc/de/de/did.66990/BG-KSF-611-10-G-R-W_200024070_Fiche_technique_AT--fr.pdf
BG/KSF 611-10 H-R AG | Colonne de communication isolée | Gris anthracite | 210005180-00 | 4056138003082 | A | 85176920 | Colonne de communication isolée avec un boîtier de boîtes aux lettres (à droite) pour recevoir un module de boîte aux lettres ou de casier de dépôt et 1 module de fonctions au sommet et 3 modules de fonctions dans la partie supérieure. Hauteur de montage optimisée pour caméra ou détecteur de mouvement au sommet. |  | Dimensions (mm) l x H x P : 606 x 1644 x 150 Poids (kg) : 26 | http://www.siedle.be/xs_db/BILD_DB/Aktueller_Bildbestand/B/www/1000/BG_KSF_611-10_H-R__34526.jpg | 2807 | 20.24 | 606 x 1644 x 150 | 660 | 270 | 1680 | 0.29938 | 26 | 1 |  | DE | 20 | http://www.siedle.be/cms_dl/frBE/atid.71417 | fr | http://www.siedle.be/doc/de/de/did.117166/BG-KSF-611-10-H-R-AG_210005180_Fiche_technique_AT--fr.pdf
BG/KSF 611-10 H-R DG | Colonne de communication isolée | Gris foncé micacé | 200039455-00 | 4015739394555 | A | 85176920 | Colonne de communication isolée avec un boîtier de boîtes aux lettres (à droite) pour recevoir un module de boîte aux lettres ou de casier de dépôt et 1 module de fonctions au sommet et 3 modules de fonctions dans la partie supérieure. Hauteur de montage optimisée pour caméra ou détecteur de mouvement au sommet. |  | Dimensions (mm) l x H x P : 606 x 1644 x 150 Poids (kg) : 26 | http://www.siedle.be/xs_db/BILD_DB/Alter_Bildbestand/01000-01499/www/1000/01220.jpg | 3285 | 26 | 606 x 1644 x 150 | 660 | 270 | 1680 | 0.29938 | 26 | 1 |  | DE | 20 | http://www.siedle.be/cms_dl/frBE/atid.18781 | fr | http://www.siedle.be/doc/de/de/did.117158/BG-KSF-611-10-H-R-DG_200039455_Fiche_technique_AT--fr.pdf
BG/KSF 611-10 H-R SM | Colonne de communication isolée | Argent métallisé | 200024082-00 | 4015739240821 | A | 85176920 | Colonne de communication isolée avec un boîtier de boîtes aux lettres (à droite) pour recevoir un module de boîte aux lettres ou de casier de dépôt et 1 module de fonctions au sommet et 3 modules de fonctions dans la partie supérieure. Hauteur de montage optimisée pour caméra ou détecteur de mouvement au sommet. |  | Dimensions (mm) l x H x P : 606 x 1644 x 150 Poids (kg) : 26 | http://www.siedle.be/xs_db/BILD_DB/Alter_Bildbestand/01000-01499/www/1000/01220.jpg | 2807 | 20.24 | 606 x 1644 x 150 | 660 | 270 | 1680 | 0.29938 | 26 | 1 |  | DE | 20 | http://www.siedle.be/cms_dl/frBE/atid.198 | fr | http://www.siedle.be/doc/de/de/did.117130/BG-KSF-611-10-H-R-SM_200024082_Fiche_technique_AT--fr.pdf
BG/KSF 611-10 H-R W | Colonne de communication isolée | Blanc | 200024080-00 | 4015739240807 | A | 85176920 | Colonne de communication isolée avec un boîtier de boîtes aux lettres (à droite) pour recevoir un module de boîte aux lettres ou de casier de dépôt et 1 module de fonctions au sommet et 3 modules de fonctions dans la partie supérieure. Hauteur de montage optimisée pour caméra ou détecteur de mouvement au sommet. |  | Dimensions (mm) l x H x P : 606 x 1644 x 150 Poids (kg) : 26 | http://www.siedle.be/xs_db/BILD_DB/Alter_Bildbestand/01000-01499/www/1000/01220.jpg | 2807 | 20.24 | 606 x 1644 x 150 | 660 | 270 | 1680 | 0.29938 | 26 | 1 |  | DE | 20 | http://www.siedle.be/cms_dl/frBE/atid.216 | fr | http://www.siedle.be/doc/de/de/did.117133/BG-KSF-611-10-H-R-W_200024080_Fiche_technique_AT--fr.pdf
BG/KSF 611-20 G-R AG | Colonnes de communication isolées | Gris anthracite | 210005006-00 | 4056138001361 | A | 85176920 | Colonne de communication muni de deux boîtes aux lettres. | Pour le montage de deux modules de boîtes aux lettres ou de casiers de dépôt. | Dimensions (mm) l x H x P : 606 x 1644 x 150 Poids (kg) : 29 | http://www.siedle.be/xs_db/BILD_DB/Alter_Bildbestand/01000-01499/www/1000/01228.jpg | 3335 | 23.24 | 606 x 1644 x 150 | 660 | 270 | 1680 | 0.29938 | 29 | 1 |  | DE | 20 | http://www.siedle.be/cms_dl/frBE/atid.71009 | fr | http://www.siedle.be/doc/de/de/did.69097/BG-KSF-611-20-G-R-AG_210005006_Fiche_technique_AT--fr.pdf
BG/KSF 611-20 G-R DG | Colonnes de communication isolées | Gris foncé micacé | 200039335-00 | 4015739393350 | A | 85176920 | Colonne de communication muni de deux boîtes aux lettres. | Pour le montage de deux modules de boîtes aux lettres ou de casiers de dépôt. | Dimensions (mm) l x H x P : 606 x 1644 x 150 Poids (kg) : 29 | http://www.siedle.be/xs_db/BILD_DB/Alter_Bildbestand/01000-01499/www/1000/01228.jpg | 3902 | 23.24 | 606 x 1644 x 150 | 660 | 270 | 1680 | 0.29938 | 29 | 1 |  | DE | 20 | http://www.siedle.be/cms_dl/frBE/atid.16073 | fr | http://www.siedle.be/doc/de/de/did.68213/BG-KSF-611-20-G-R-DG_200039335_Fiche_technique_AT--fr.pdf
BG/KSF 611-20 G-R SM | Colonnes de communication isolées | Argent métallisé | 200024486-00 | 4015739244867 | A | 85176920 | Colonne de communication muni de deux boîtes aux lettres. | Pour le montage de deux modules de boîtes aux lettres ou de casiers de dépôt. | Dimensions (mm) l x H x P : 606 x 1644 x 150 Poids (kg) : 29 | http://www.siedle.be/xs_db/BILD_DB/Alter_Bildbestand/01000-01499/www/1000/01228.jpg | 3335 | 23.24 | 606 x 1644 x 150 | 660 | 270 | 1680 | 0.29938 | 29 | 1 |  | DE | 20 | http://www.siedle.be/cms_dl/frBE/atid.509 | fr | http://www.siedle.be/doc/de/de/did.66991/BG-KSF-611-20-G-R-SM_200024486_Fiche_technique_AT--fr.pdf
BG/KSF 611-20 G-R W | Colonnes de communication isolées | Blanc | 200024484-00 | 4015739244843 | A | 85176920 | Colonne de communication muni de deux boîtes aux lettres. | Pour le montage de deux modules de boîtes aux lettres ou de casiers de dépôt. | Dimensions (mm) l x H x P : 606 x 1644 x 150 Poids (kg) : 29 | http://www.siedle.be/xs_db/BILD_DB/Alter_Bildbestand/01000-01499/www/1000/01228.jpg | 3335 | 23.24 | 606 x 1644 x 150 | 660 | 270 | 1680 | 0.29938 | 29 | 1 |  | DE | 20 | http://www.siedle.be/cms_dl/frBE/atid.527 | fr | http://www.siedle.be/doc/de/de/did.66992/BG-KSF-611-20-G-R-W_200024484_Fiche_technique_AT--fr.pdf
BG/SR 611-4/4-0 AG | Boîte aux lettres sur pieds | Gris anthracite | 210005007-00 | 4056138001378 | B | 85176920 | Boîte aux lettres isolée avec piètements pour recevoir un module de boîte aux lettres et de casier de dépôt, des modules de plaquettes d'information ou des lampes à rayonnement et des modules de fonctions. Hauteur 1,30 m, profilé en aluminium avec bride de fixation au sol. Boîtier de boîte aux lettres avec paroi arrière en aluminium, entièrement revêtu ou peint. Avec boîtier de boîte aux lettres, piètements et bride de fixation au sol avec accessoires de fixation tels que chevilles pour charges lourdes, etc. |  | Dimensions (mm) l x H x P : 647 x 1344 x 150 Poids (kg) : 19 | http://www.siedle.be/xs_db/BILD_DB/Alter_Bildbestand/01000-01499/www/1000/01254.jpg | 2139 | 17.85 | 647 x 1344 x 150 | 690 | 189 | 1375 | 0.17931 | 19 | 1 |  | DE | 20 | http://www.siedle.be/cms_dl/frBE/atid.71010 | fr | http://www.siedle.be/doc/de/de/did.69098/BG-SR-611-4-4-0-AG_210005007_Fiche_technique_AT--fr.pdf
BG/SR 611-4/4-0 DG | Boîte aux lettres sur pieds | Gris foncé micacé | 200039347-00 | 4015739393473 | B | 85176920 | Boîte aux lettres isolée avec piètements pour recevoir un module de boîte aux lettres et de casier de dépôt, des modules de plaquettes d'information ou des lampes à rayonnement et des modules de fonctions. Hauteur 1,30 m, profilé en aluminium avec bride de fixation au sol. Boîtier de boîte aux lettres avec paroi arrière en aluminium, entièrement revêtu ou peint. Avec boîtier de boîte aux lettres, piètements et bride de fixation au sol avec accessoires de fixation tels que chevilles pour charges lourdes, etc. |  | Dimensions (mm) l x H x P : 647 x 1344 x 150 Poids (kg) : 19 | http://www.siedle.be/xs_db/BILD_DB/Alter_Bildbestand/01000-01499/www/1000/01254.jpg | 2504 | 19 | 647 x 1344 x 150 | 690 | 189 | 1375 | 0.17931 | 19 | 1 |  | DE | 20 | http://www.siedle.be/cms_dl/frBE/atid.16085 | fr | http://www.siedle.be/doc/de/de/did.68214/BG-SR-611-4-4-0-DG_200039347_Fiche_technique_AT--fr.pdf
BG/SR 611-4/4-0 SM | Boîte aux lettres sur pieds | Argent métallisé | 200023132-00 | 4015739231324 | B | 85176920 | Boîte aux lettres isolée avec piètements pour recevoir un module de boîte aux lettres et de casier de dépôt, des modules de plaquettes d'information ou des lampes à rayonnement et des modules de fonctions. Hauteur 1,30 m, profilé en aluminium avec bride de fixation au sol. Boîtier de boîte aux lettres avec paroi arrière en aluminium, entièrement revêtu ou peint. Avec boîtier de boîte aux lettres, piètements et bride de fixation au sol avec accessoires de fixation tels que chevilles pour charges lourdes, etc. |  | Dimensions (mm) l x H x P : 647 x 1344 x 150 Poids (kg) : 19 | http://www.siedle.be/xs_db/BILD_DB/Alter_Bildbestand/01000-01499/www/1000/01254.jpg | 2139 | 17.85 | 647 x 1344 x 150 | 690 | 189 | 1375 | 0.17931 | 19 | 1 |  | DE | 20 | http://www.siedle.be/cms_dl/frBE/atid.1126 | fr | http://www.siedle.be/doc/de/de/did.66993/BG-SR-611-4-4-0-SM_200023132_Fiche_technique_AT--fr.pdf
BG/SR 611-4/4-0 W | Boîte aux lettres sur pieds | Blanc | 200023130-00 | 4015739231300 | B | 85176920 | Boîte aux lettres isolée avec piètements pour recevoir un module de boîte aux lettres et de casier de dépôt, des modules de plaquettes d'information ou des lampes à rayonnement et des modules de fonctions. Hauteur 1,30 m, profilé en aluminium avec bride de fixation au sol. Boîtier de boîte aux lettres avec paroi arrière en aluminium, entièrement revêtu ou peint. Avec boîtier de boîte aux lettres, piètements et bride de fixation au sol avec accessoires de fixation tels que chevilles pour charges lourdes, etc. |  | Dimensions (mm) l x H x P : 647 x 1344 x 150 Poids (kg) : 19 | http://www.siedle.be/xs_db/BILD_DB/Alter_Bildbestand/01000-01499/www/1000/01254.jpg | 2139 | 19 | 647 x 1344 x 150 | 690 | 189 | 1375 | 0.17931 | 19 | 1 |  | DE | 20 | http://www.siedle.be/cms_dl/frBE/atid.1128 | fr | http://www.siedle.be/doc/de/de/did.66994/BG-SR-611-4-4-0-W_200023130_Fiche_technique_AT--fr.pdf
BG/SR 611-4/5-0 AG | Boîte aux lettres sur pieds | Gris anthracite | 210005008-00 | 4056138001385 | B | 85176920 | Boîte aux lettres isolée avec piètements pour recevoir un module de boîte aux lettres ou des modules de casiers de dépôt. 4 casiers à modules pour recevoir des modules de plaquettes d'information, des lampes à rayonnement et des modules de fonctions dans la partie supérieure. Module interphonique et autres modules de fonctions dans la zone ergonomiquement facile à utiliser. Profilé en aluminium avec bride de fixation au sol. Boîtier de boîte aux lettres avec paroi arrière en aluminium, entièrement revêtu ou peint. Avec boîtier de boîte aux lettres, piètements et bride de fixation au sol avec accessoires de fixation tels que chevilles pour charges lourdes, etc. |  | Dimensions (mm) l x H x P : 647 x 1344 x 150 Poids (kg) : 20 | http://www.siedle.be/xs_db/BILD_DB/Alter_Bildbestand/01000-01499/www/1000/01255.jpg | 2352 | 18.85 | 647 x 1344 x 150 | 690 | 189 | 1375 | 0.17931 | 20 | 1 |  | DE | 5 | http://www.siedle.be/cms_dl/frBE/atid.71011 | fr | http://www.siedle.be/doc/de/de/did.69099/BG-SR-611-4-5-0-AG_210005008_Fiche_technique_AT--fr.pdf
BG/SR 611-4/5-0 DG | Boîte aux lettres sur pieds | Gris foncé micacé | 200039351-00 | 4015739393510 | B | 85176920 | Boîte aux lettres isolée avec piètements pour recevoir un module de boîte aux lettres ou des modules de casiers de dépôt. 4 casiers à modules pour recevoir des modules de plaquettes d'information, des lampes à rayonnement et des modules de fonctions dans la partie supérieure. Module interphonique et autres modules de fonctions dans la zone ergonomiquement facile à utiliser. Profilé en aluminium avec bride de fixation au sol. Boîtier de boîte aux lettres avec paroi arrière en aluminium, entièrement revêtu ou peint. Avec boîtier de boîte aux lettres, piètements et bride de fixation au sol avec accessoires de fixation tels que chevilles pour charges lourdes, etc. |  | Dimensions (mm) l x H x P : 647 x 1344 x 150 Poids (kg) : 20 | http://www.siedle.be/xs_db/BILD_DB/Alter_Bildbestand/01000-01499/www/1000/01255.jpg | 2753 | 18.85 | 647 x 1344 x 150 | 690 | 189 | 1375 | 0.17931 | 20 | 1 |  | DE | 20 | http://www.siedle.be/cms_dl/frBE/atid.16089 | fr | http://www.siedle.be/doc/de/de/did.68215/BG-SR-611-4-5-0-DG_200039351_Fiche_technique_AT--fr.pdf
BG/SR 611-4/5-0 SM | Boîte aux lettres sur pieds | Argent métallisé | 200023137-00 | 4015739231379 | B | 85176920 | Boîte aux lettres isolée avec piètements pour recevoir un module de boîte aux lettres ou des modules de casiers de dépôt. 4 casiers à modules pour recevoir des modules de plaquettes d'information, des lampes à rayonnement et des modules de fonctions dans la partie supérieure. Module interphonique et autres modules de fonctions dans la zone ergonomiquement facile à utiliser. Profilé en aluminium avec bride de fixation au sol. Boîtier de boîte aux lettres avec paroi arrière en aluminium, entièrement revêtu ou peint. Avec boîtier de boîte aux lettres, piètements et bride de fixation au sol avec accessoires de fixation tels que chevilles pour charges lourdes, etc. |  | Dimensions (mm) l x H x P : 647 x 1344 x 150 Poids (kg) : 20 | http://www.siedle.be/xs_db/BILD_DB/Alter_Bildbestand/01000-01499/www/1000/01255.jpg | 2352 | 18.85 | 647 x 1344 x 150 | 690 | 189 | 1375 | 0.17931 | 20 | 1 |  | DE | 5 | http://www.siedle.be/cms_dl/frBE/atid.1130 | fr | http://www.siedle.be/doc/de/de/did.66995/BG-SR-611-4-5-0-SM_200023137_Fiche_technique_AT--fr.pdf
BG/SR 611-4/5-0 W | Boîte aux lettres sur pieds | Blanc | 200023135-00 | 4015739231355 | B | 85176920 | Boîte aux lettres isolée avec piètements pour recevoir un module de boîte aux lettres ou des modules de casiers de dépôt. 4 casiers à modules pour recevoir des modules de plaquettes d'information, des lampes à rayonnement et des modules de fonctions dans la partie supérieure. Module interphonique et autres modules de fonctions dans la zone ergonomiquement facile à utiliser. Profilé en aluminium avec bride de fixation au sol. Boîtier de boîte aux lettres avec paroi arrière en aluminium, entièrement revêtu ou peint. Avec boîtier de boîte aux lettres, piètements et bride de fixation au sol avec accessoires de fixation tels que chevilles pour charges lourdes, etc. |  | Dimensions (mm) l x H x P : 647 x 1344 x 150 Poids (kg) : 20 | http://www.siedle.be/xs_db/BILD_DB/Alter_Bildbestand/01000-01499/www/1000/01255.jpg | 2352 | 18.85 | 647 x 1344 x 150 | 690 | 189 | 1375 | 0.17931 | 20 | 1 |  | DE | 5 | http://www.siedle.be/cms_dl/frBE/atid.1132 | fr | http://www.siedle.be/doc/de/de/did.66996/BG-SR-611-4-5-0-W_200023135_Fiche_technique_AT--fr.pdf
BG/SR 611-4/6-0 AG | Boîte aux lettres sur pieds | Gris anthracite | 210005009-00 | 4056138001392 | B | 85176920 | Boîte aux lettres isolée avec piètements pour recevoir un module de boîte aux lettres ou de casier de dépôt. 8 casiers à modules pour recevoir des modules de plaquettes d'information, des lampes à rayonnement et des modules de fonctions dans la partie supérieure. Module interphonique et autres modules de fonctions dans la zone ergonomiquement facile à utiliser. Profilé en aluminium avec bride de fixation au sol. Boîtier de boîte aux lettres avec paroi arrière en aluminium, entièrement revêtu ou peint. Avec boîtier de boîte aux lettres, piètements et bride de fixation au sol avec accessoires de fixation tels que chevilles pour charges lourdes, etc. |  | Dimensions (mm) l x H x P : 647 x 1344 x 150 Poids (kg) : 20 | http://www.siedle.be/xs_db/BILD_DB/Alter_Bildbestand/01000-01499/www/1000/01256.jpg | 2459 | 18.85 | 647 x 1344 x 150 | 690 | 189 | 1375 | 0.17931 | 20 | 1 |  | DE | 20 | http://www.siedle.be/cms_dl/frBE/atid.71012 | fr | http://www.siedle.be/doc/de/de/did.69100/BG-SR-611-4-6-0-AG_210005009_Fiche_technique_AT--fr.pdf
BG/SR 611-4/6-0 DG | Boîte aux lettres sur pieds | Gris foncé micacé | 200039355-00 | 4015739393558 | B | 85176920 | Boîte aux lettres isolée avec piètements pour recevoir un module de boîte aux lettres ou de casier de dépôt. 8 casiers à modules pour recevoir des modules de plaquettes d'information, des lampes à rayonnement et des modules de fonctions dans la partie supérieure. Module interphonique et autres modules de fonctions dans la zone ergonomiquement facile à utiliser. Profilé en aluminium avec bride de fixation au sol. Boîtier de boîte aux lettres avec paroi arrière en aluminium, entièrement revêtu ou peint. Avec boîtier de boîte aux lettres, piètements et bride de fixation au sol avec accessoires de fixation tels que chevilles pour charges lourdes, etc. |  | Dimensions (mm) l x H x P : 647 x 1344 x 150 Poids (kg) : 20 | http://www.siedle.be/xs_db/BILD_DB/Alter_Bildbestand/01000-01499/www/1000/01256.jpg | 2877 | 19.13 | 647 x 1344 x 150 | 690 | 189 | 1375 | 0.17931 | 20 | 1 |  | DE | 20 | http://www.siedle.be/cms_dl/frBE/atid.16093 | fr | http://www.siedle.be/doc/de/de/did.68216/BG-SR-611-4-6-0-DG_200039355_Fiche_technique_AT--fr.pdf
BG/SR 611-4/6-0 SM | Boîte aux lettres sur pieds | Argent métallisé | 200023142-00 | 4015739231423 | B | 85176920 | Boîte aux lettres isolée avec piètements pour recevoir un module de boîte aux lettres ou de casier de dépôt. 8 casiers à modules pour recevoir des modules de plaquettes d'information, des lampes à rayonnement et des modules de fonctions dans la partie supérieure. Module interphonique et autres modules de fonctions dans la zone ergonomiquement facile à utiliser. Profilé en aluminium avec bride de fixation au sol. Boîtier de boîte aux lettres avec paroi arrière en aluminium, entièrement revêtu ou peint. Avec boîtier de boîte aux lettres, piètements et bride de fixation au sol avec accessoires de fixation tels que chevilles pour charges lourdes, etc. |  | Dimensions (mm) l x H x P : 647 x 1344 x 150 Poids (kg) : 20 | http://www.siedle.be/xs_db/BILD_DB/Alter_Bildbestand/01000-01499/www/1000/01256.jpg | 2459 | 19.13 | 647 x 1344 x 150 | 690 | 189 | 1375 | 0.17931 | 20 | 1 |  | DE | 20 | http://www.siedle.be/cms_dl/frBE/atid.1134 | fr | http://www.siedle.be/doc/de/de/did.66997/BG-SR-611-4-6-0-SM_200023142_Fiche_technique_AT--fr.pdf
BG/SR 611-4/6-0 W | Boîte aux lettres sur pieds | Blanc | 200023140-00 | 4015739231409 | B | 85176920 | Boîte aux lettres isolée avec piètements pour recevoir un module de boîte aux lettres ou de casier de dépôt. 8 casiers à modules pour recevoir des modules de plaquettes d'information, des lampes à rayonnement et des modules de fonctions dans la partie supérieure. Module interphonique et autres modules de fonctions dans la zone ergonomiquement facile à utiliser. Profilé en aluminium avec bride de fixation au sol. Boîtier de boîte aux lettres avec paroi arrière en aluminium, entièrement revêtu ou peint. Avec boîtier de boîte aux lettres, piètements et bride de fixation au sol avec accessoires de fixation tels que chevilles pour charges lourdes, etc. |  | Dimensions (mm) l x H x P : 647 x 1344 x 150 Poids (kg) : 20 | http://www.siedle.be/xs_db/BILD_DB/Alter_Bildbestand/01000-01499/www/1000/01256.jpg | 2459 | 19.13 | 647 x 1344 x 150 | 690 | 189 | 1375 | 0.17931 | 20 | 1 |  | DE | 20 | http://www.siedle.be/cms_dl/frBE/atid.1136 | fr | http://www.siedle.be/doc/de/de/did.66998/BG-SR-611-4-6-0-W_200023140_Fiche_technique_AT--fr.pdf
BG/SR 611-4/9-0 AG | Boîte aux lettres sur pieds | Gris anthracite | 210005010-00 | 4056138001408 | B | 85176920 | Boîte aux lettres isolée avec colonnes pour recevoir 2 modules de boîtes aux lettres ou de casiers de dépôt. 4 casiers à modules pour recevoir des modules de plaquettes d’information, des lampes à rayonnement et des modules de fonctions dans la partie supérieure. Module interphonique et autres modules de fonctions dans la zone ergonomiquement facile à utiliser. Profilé en aluminium avec bride de fixation au sol. Boîtier de boîtes aux lettres avec paroi arrière en aluminium, entièrement revêtu et peint. Avec boîtier de boîtes aux lettres, colonnes et bride de fixation au sol avec accessoires de fixation tels que chevilles pour grandes charges, etc. |  | Dimensions (mm) l x H x P : 647 x 1344 x 150 Poids (kg) : 22 | http://www.siedle.be/xs_db/BILD_DB/Alter_Bildbestand/01000-01499/www/1000/01259.jpg | 2786 | 20.85 | 647 x 1344 x 150 | 690 | 189 | 1375 | 0.17931 | 22 | 1 |  | DE | 20 | http://www.siedle.be/cms_dl/frBE/atid.71013 | fr | http://www.siedle.be/doc/de/de/did.69101/BG-SR-611-4-9-0-AG_210005010_Fiche_technique_AT--fr.pdf
BG/SR 611-4/9-0 DG | Boîte aux lettres sur pieds | Gris foncé micacé | 200039363-00 | 4015739393633 | B | 85176920 | Boîte aux lettres isolée avec colonnes pour recevoir 2 modules de boîtes aux lettres ou de casiers de dépôt. 4 casiers à modules pour recevoir des modules de plaquettes d’information, des lampes à rayonnement et des modules de fonctions dans la partie supérieure. Module interphonique et autres modules de fonctions dans la zone ergonomiquement facile à utiliser. Profilé en aluminium avec bride de fixation au sol. Boîtier de boîtes aux lettres avec paroi arrière en aluminium, entièrement revêtu et peint. Avec boîtier de boîtes aux lettres, colonnes et bride de fixation au sol avec accessoires de fixation tels que chevilles pour grandes charges, etc. |  | Dimensions (mm) l x H x P : 647 x 1344 x 150 Poids (kg) : 22 | http://www.siedle.be/xs_db/BILD_DB/Alter_Bildbestand/01000-01499/www/1000/01259.jpg | 3260 | 21.13 | 647 x 1344 x 150 | 690 | 189 | 1375 | 0.17931 | 22 | 1 |  | DE | 20 | http://www.siedle.be/cms_dl/frBE/atid.16101 | fr | http://www.siedle.be/doc/de/de/did.68217/BG-SR-611-4-9-0-DG_200039363_Fiche_technique_AT--fr.pdf
BG/SR 611-4/9-0 SM | Boîte aux lettres sur pieds | Argent métallisé | 200023157-00 | 4015739231577 | B | 85176920 | Boîte aux lettres isolée avec colonnes pour recevoir 2 modules de boîtes aux lettres ou de casiers de dépôt. 4 casiers à modules pour recevoir des modules de plaquettes d’information, des lampes à rayonnement et des modules de fonctions dans la partie supérieure. Module interphonique et autres modules de fonctions dans la zone ergonomiquement facile à utiliser. Profilé en aluminium avec bride de fixation au sol. Boîtier de boîtes aux lettres avec paroi arrière en aluminium, entièrement revêtu et peint. Avec boîtier de boîtes aux lettres, colonnes et bride de fixation au sol avec accessoires de fixation tels que chevilles pour grandes charges, etc. |  | Dimensions (mm) l x H x P : 647 x 1344 x 150 Poids (kg) : 22 | http://www.siedle.be/xs_db/BILD_DB/Alter_Bildbestand/01000-01499/www/1000/01259.jpg | 2786 | 20.85 | 647 x 1344 x 150 | 690 | 189 | 1375 | 0.17931 | 22 | 1 |  | DE | 20 | http://www.siedle.be/cms_dl/frBE/atid.1146 | fr | http://www.siedle.be/doc/de/de/did.66999/BG-SR-611-4-9-0-SM_200023157_Fiche_technique_AT--fr.pdf
BG/SR 611-4/9-0 W | Boîte aux lettres sur pieds | Blanc | 200023155-00 | 4015739231553 | B | 85176920 | Boîte aux lettres isolée avec colonnes pour recevoir 2 modules de boîtes aux lettres ou de casiers de dépôt. 4 casiers à modules pour recevoir des modules de plaquettes d’information, des lampes à rayonnement et des modules de fonctions dans la partie supérieure. Module interphonique et autres modules de fonctions dans la zone ergonomiquement facile à utiliser. Profilé en aluminium avec bride de fixation au sol. Boîtier de boîtes aux lettres avec paroi arrière en aluminium, entièrement revêtu et peint. Avec boîtier de boîtes aux lettres, colonnes et bride de fixation au sol avec accessoires de fixation tels que chevilles pour grandes charges, etc. |  | Dimensions (mm) l x H x P : 647 x 1344 x 150 Poids (kg) : 22 | http://www.siedle.be/xs_db/BILD_DB/Alter_Bildbestand/01000-01499/www/1000/01259.jpg | 2786 | 22 | 647 x 1344 x 150 | 690 | 189 | 1375 | 0.17931 | 22 | 1 |  | DE | 20 | http://www.siedle.be/cms_dl/frBE/atid.1148 | fr | http://www.siedle.be/doc/de/de/did.67000/BG-SR-611-4-9-0-W_200023155_Fiche_technique_AT--fr.pdf
BG/SR 611-8/9-0 AG | Boîte aux lettres sur pieds | Gris anthracite | 210005172-00 | 4056138003006 | B | 85176920 | Boîte aux lettres isolée avec piètements pour recevoir 4 modules de boîtes aux lettres ou de casiers de dépôt. 8 casiers à modules pour recevoir des modules de plaquettes d'information, des lampes à rayonnement et des modules de fonctions dans la partie supérieure. Module interphonique et autres modules de fonctions dans la zone ergonomiquement facile à utiliser. Profilé en aluminium avec bride de fixation au sol. Boîtier de boîte aux lettres avec paroi arrière en aluminium, entièrement revêtu ou peint. Avec boîtier de boîte aux lettres, piètements et bride de fixation au sol avec accessoires de fixation tels que chevilles pour charges lourdes, etc. |  | Dimensions (mm) l x H x P : 1047 x 1344 x 150 Poids (kg) : 50 | http://www.siedle.be/xs_db/BILD_DB/Alter_Bildbestand/01000-01499/www/1000/01266.jpg | 3850 | 46.39 | 1047 x 1344 x 150 | 1090 | 189 | 1375 | 0.28326 | 50 | 1 |  | DE | 20 | http://www.siedle.be/cms_dl/frBE/atid.71409 | fr | http://www.siedle.be/doc/de/de/did.117163/BG-SR-611-8-9-0-AG_210005172_Fiche_technique_AT--fr.pdf
BG/SR 611-8/9-0 DG | Boîte aux lettres sur pieds | Gris foncé micacé | 200040188-00 | 4015739401888 | B | 85176920 | Boîte aux lettres isolée avec piètements pour recevoir 4 modules de boîtes aux lettres ou de casiers de dépôt. 8 casiers à modules pour recevoir des modules de plaquettes d'information, des lampes à rayonnement et des modules de fonctions dans la partie supérieure. Module interphonique et autres modules de fonctions dans la zone ergonomiquement facile à utiliser. Profilé en aluminium avec bride de fixation au sol. Boîtier de boîte aux lettres avec paroi arrière en aluminium, entièrement revêtu ou peint. Avec boîtier de boîte aux lettres, piètements et bride de fixation au sol avec accessoires de fixation tels que chevilles pour charges lourdes, etc. |  | Dimensions (mm) l x H x P : 1047 x 1344 x 150 Poids (kg) : 50 | http://www.siedle.be/xs_db/BILD_DB/Alter_Bildbestand/01000-01499/www/1000/01266.jpg | 4505 | 46.47 | 1047 x 1344 x 150 | 1090 | 189 | 1375 | 0.28326 | 50 | 1 |  | DE | 20 | http://www.siedle.be/cms_dl/frBE/atid.18016 | fr | http://www.siedle.be/doc/de/de/did.117150/BG-SR-611-8-9-0-DG_200040188_Fiche_technique_AT--fr.pdf
BG/SR 611-8/9-0 SM | Boîte aux lettres sur pieds | Argent métallisé | 200023192-00 | 4015739231928 | B | 85176920 | Boîte aux lettres isolée avec piètements pour recevoir 4 modules de boîtes aux lettres ou de casiers de dépôt. 8 casiers à modules pour recevoir des modules de plaquettes d'information, des lampes à rayonnement et des modules de fonctions dans la partie supérieure. Module interphonique et autres modules de fonctions dans la zone ergonomiquement facile à utiliser. Profilé en aluminium avec bride de fixation au sol. Boîtier de boîte aux lettres avec paroi arrière en aluminium, entièrement revêtu ou peint. Avec boîtier de boîte aux lettres, piètements et bride de fixation au sol avec accessoires de fixation tels que chevilles pour charges lourdes, etc. |  | Dimensions (mm) l x H x P : 1047 x 1344 x 150 Poids (kg) : 50 | http://www.siedle.be/xs_db/BILD_DB/Alter_Bildbestand/01000-01499/www/1000/01266.jpg | 3850 | 46.47 | 1047 x 1344 x 150 | 1090 | 189 | 1375 | 0.28326 | 50 | 1 |  | DE | 20 | http://www.siedle.be/cms_dl/frBE/atid.1174 | fr | http://www.siedle.be/doc/de/de/did.117134/BG-SR-611-8-9-0-SM_200023192_Fiche_technique_AT--fr.pdf
BG/SR 611-8/9-0 W | Boîte aux lettres sur pieds | Blanc | 200023190-00 | 4015739231904 | B | 85176920 | Boîte aux lettres isolée avec piètements pour recevoir 4 modules de boîtes aux lettres ou de casiers de dépôt. 8 casiers à modules pour recevoir des modules de plaquettes d'information, des lampes à rayonnement et des modules de fonctions dans la partie supérieure. Module interphonique et autres modules de fonctions dans la zone ergonomiquement facile à utiliser. Profilé en aluminium avec bride de fixation au sol. Boîtier de boîte aux lettres avec paroi arrière en aluminium, entièrement revêtu ou peint. Avec boîtier de boîte aux lettres, piètements et bride de fixation au sol avec accessoires de fixation tels que chevilles pour charges lourdes, etc. |  | Dimensions (mm) l x H x P : 1047 x 1344 x 150 Poids (kg) : 50 | http://www.siedle.be/xs_db/BILD_DB/Alter_Bildbestand/01000-01499/www/1000/01266.jpg | 3850 | 50 | 1047 x 1344 x 150 | 1090 | 189 | 1375 | 0.28326 | 50 | 1 |  | DE | 20 | http://www.siedle.be/cms_dl/frBE/atid.1176 | fr | http://www.siedle.be/doc/de/de/did.117135/BG-SR-611-8-9-0-W_200023190_Fiche_technique_AT--fr.pdf
BGA 611-4/10-0 AG | Boîtier de boîte aux lettres en saillie | Gris anthracite | 210005011-00 | 4056138001415 | B | 85176920 | Boîtier de module de boîte aux lettres pour recevoir 2 modules de boîtes aux lettres ou de casiers de dépôt. 8 casiers à modules pour recevoir des modules de plaquettes d'information, des lampes à rayonnement et des modules de fonctions dans la partie supérieure. |  | Dimensions (mm) l x H x P : 431 x 1031 x 150 Poids (kg) : 20 | http://www.siedle.be/xs_db/BILD_DB/Alter_Bildbestand/01000-01499/www/1000/01199.jpg | 1621 | 17.11 | 431 x 1031 x 150 | 467 | 186 | 1080 | 0.093811 | 20 | 1 |  | DE | 20 | http://www.siedle.be/cms_dl/frBE/atid.71014 | fr | http://www.siedle.be/doc/de/de/did.69102/BGA-611-4-10-0-AG_210005011_Fiche_technique_AT--fr.pdf
BGA 611-4/10-0 DG | Boîtier de boîte aux lettres en saillie | Gris foncé micacé | 200039371-00 | 4015739393718 | B | 85176920 | Boîtier de module de boîte aux lettres pour recevoir 2 modules de boîtes aux lettres ou de casiers de dépôt. 8 casiers à modules pour recevoir des modules de plaquettes d'information, des lampes à rayonnement et des modules de fonctions dans la partie supérieure. |  | Dimensions (mm) l x H x P : 431 x 1031 x 150 Poids (kg) : 20 | http://www.siedle.be/xs_db/BILD_DB/Alter_Bildbestand/01000-01499/www/1000/01199.jpg | 1896 | 17.11 | 431 x 1031 x 150 | 467 | 186 | 1080 | 0.093811 | 20 | 1 |  | DE | 20 | http://www.siedle.be/cms_dl/frBE/atid.16109 | fr | http://www.siedle.be/doc/de/de/did.68218/BGA-611-4-10-0-DG_200039371_Fiche_technique_AT--fr.pdf
BGA 611-4/10-0 SM | Boîtier de boîte aux lettres en saillie | Argent métallisé | 200023032-00 | 4015739230327 | B | 85176920 | Boîtier de module de boîte aux lettres pour recevoir 2 modules de boîtes aux lettres ou de casiers de dépôt. 8 casiers à modules pour recevoir des modules de plaquettes d'information, des lampes à rayonnement et des modules de fonctions dans la partie supérieure. |  | Dimensions (mm) l x H x P : 431 x 1031 x 150 Poids (kg) : 20 | http://www.siedle.be/xs_db/BILD_DB/Alter_Bildbestand/01000-01499/www/1000/01199.jpg | 1621 | 17.11 | 431 x 1031 x 150 | 467 | 186 | 1080 | 0.093811 | 20 | 1 |  | DE | 20 | http://www.siedle.be/cms_dl/frBE/atid.81 | fr | http://www.siedle.be/doc/de/de/did.66986/BGA-611-4-10-0-SM_200023032_Fiche_technique_AT--fr.pdf
BGA 611-4/10-0 W | Boîtier de boîte aux lettres en saillie | Blanc | 200023030-00 | 4015739230303 | B | 85176920 | Boîtier de module de boîte aux lettres pour recevoir 2 modules de boîtes aux lettres ou de casiers de dépôt. 8 casiers à modules pour recevoir des modules de plaquettes d'information, des lampes à rayonnement et des modules de fonctions dans la partie supérieure. |  | Dimensions (mm) l x H x P : 431 x 1031 x 150 Poids (kg) : 20 | http://www.siedle.be/xs_db/BILD_DB/Alter_Bildbestand/01000-01499/www/1000/01199.jpg | 1621 | 20 | 431 x 1031 x 150 | 467 | 186 | 1080 | 0.093811 | 20 | 1 |  | DE | 20 | http://www.siedle.be/cms_dl/frBE/atid.83 | fr | http://www.siedle.be/doc/de/de/did.66987/BGA-611-4-10-0-W_200023030_Fiche_technique_AT--fr.pdf
BGA 611-4/4-0 AG | Boîtier de boîte aux lettres en saillie | Gris anthracite | 210005012-00 | 4056138001422 | B | 85176920 | Boîtier de module de boîte aux lettres pour recevoir un module de boîte aux lettres ou des modules de casiers de dépôt. |  | Dimensions (mm) l x H x P : 431 x 431 x 150 Poids (kg) : 7 | http://www.siedle.be/xs_db/BILD_DB/Alter_Bildbestand/01000-01499/www/1000/01200.jpg | 900 | 5.005 | 431 x 431 x 150 | 500 | 490 | 210 | 0.05145 | 7 | 1 |  | DE | 20 | http://www.siedle.be/cms_dl/frBE/atid.71015 | fr | http://www.siedle.be/doc/de/de/did.69103/BGA-611-4-4-0-AG_210005012_Fiche_technique_AT--fr.pdf
BGA 611-4/4-0 DG | Boîtier de boîte aux lettres en saillie | Gris foncé micacé | 200039375-00 | 4015739393756 | B | 85176920 | Boîtier de module de boîte aux lettres pour recevoir un module de boîte aux lettres ou des modules de casiers de dépôt. |  | Dimensions (mm) l x H x P : 431 x 431 x 150 Poids (kg) : 7 | http://www.siedle.be/xs_db/BILD_DB/Alter_Bildbestand/01000-01499/www/1000/01200.jpg | 1053 | 5.005 | 431 x 431 x 150 | 500 | 490 | 210 | 0.05145 | 7 | 1 |  | DE | 20 | http://www.siedle.be/cms_dl/frBE/atid.16113 | fr | http://www.siedle.be/doc/de/de/did.68219/BGA-611-4-4-0-DG_200039375_Fiche_technique_AT--fr.pdf
BGA 611-4/4-0 SM | Boîtier de boîte aux lettres en saillie | Argent métallisé | 200023002-00 | 4015739230020 | B | 85176920 | Boîtier de module de boîte aux lettres pour recevoir un module de boîte aux lettres ou des modules de casiers de dépôt. |  | Dimensions (mm) l x H x P : 431 x 431 x 150 Poids (kg) : 7 | http://www.siedle.be/xs_db/BILD_DB/Alter_Bildbestand/01000-01499/www/1000/01200.jpg | 900 | 5.005 | 431 x 431 x 150 | 500 | 490 | 210 | 0.05145 | 7 | 1 |  | DE | 20 | http://www.siedle.be/cms_dl/frBE/atid.57 | fr | http://www.siedle.be/doc/de/de/did.66978/BGA-611-4-4-0-SM_200023002_Fiche_technique_AT--fr.pdf
BGA 611-4/4-0 W | Boîtier de boîte aux lettres en saillie | Blanc | 200023000-00 | 4015739230006 | B | 85176920 | Boîtier de module de boîte aux lettres pour recevoir un module de boîte aux lettres ou des modules de casiers de dépôt. |  | Dimensions (mm) l x H x P : 431 x 431 x 150 Poids (kg) : 7 | http://www.siedle.be/xs_db/BILD_DB/Alter_Bildbestand/01000-01499/www/1000/01200.jpg | 900 | 5.005 | 431 x 431 x 150 | 500 | 490 | 210 | 0.05145 | 7 | 1 |  | DE | 20 | http://www.siedle.be/cms_dl/frBE/atid.59 | fr | http://www.siedle.be/doc/de/de/did.66979/BGA-611-4-4-0-W_200023000_Fiche_technique_AT--fr.pdf
BGA 611-4/5-0 AG | Boîtier de boîte aux lettres en saillie | Gris anthracite | 210005013-00 | 4056138001439 | B | 85176920 | Boîtier de module de boîte aux lettres pour recevoir un module de boîte aux lettres ou des modules de casiers de dépôt. 4 casiers à modules pour recevoir des modules de plaquettes d’information, des lampes à rayonnement et des modules de fonctions dans la partie supérieure. |  | Dimensions (mm) l x H x P : 431 x 531 x 150 Poids (kg) : 8 | http://www.siedle.be/xs_db/BILD_DB/Alter_Bildbestand/01000-01499/www/1000/01201.jpg | 1081 | 5.905 | 431 x 531 x 150 | 600 | 490 | 210 | 0.06174 | 8 | 1 |  | DE | 5 | http://www.siedle.be/cms_dl/frBE/atid.71016 | fr | http://www.siedle.be/doc/de/de/did.69104/BGA-611-4-5-0-AG_210005013_Fiche_technique_AT--fr.pdf
BGA 611-4/5-0 DG | Boîtier de boîte aux lettres en saillie | Gris foncé micacé | 200039379-00 | 4015739393794 | B | 85176920 | Boîtier de module de boîte aux lettres pour recevoir un module de boîte aux lettres ou des modules de casiers de dépôt. 4 casiers à modules pour recevoir des modules de plaquettes d’information, des lampes à rayonnement et des modules de fonctions dans la partie supérieure. |  | Dimensions (mm) l x H x P : 431 x 531 x 150 Poids (kg) : 8 | http://www.siedle.be/xs_db/BILD_DB/Alter_Bildbestand/01000-01499/www/1000/01201.jpg | 1266 | 5.905 | 431 x 531 x 150 | 600 | 490 | 210 | 0.06174 | 8 | 1 |  | DE | 20 | http://www.siedle.be/cms_dl/frBE/atid.16117 | fr | http://www.siedle.be/doc/de/de/did.68220/BGA-611-4-5-0-DG_200039379_Fiche_technique_AT--fr.pdf
BGA 611-4/5-0 SM | Boîtier de boîte aux lettres en saillie | Argent métallisé | 200023007-00 | 4015739230075 | B | 85176920 | Boîtier de module de boîte aux lettres pour recevoir un module de boîte aux lettres ou des modules de casiers de dépôt. 4 casiers à modules pour recevoir des modules de plaquettes d’information, des lampes à rayonnement et des modules de fonctions dans la partie supérieure. |  | Dimensions (mm) l x H x P : 431 x 531 x 150 Poids (kg) : 8 | http://www.siedle.be/xs_db/BILD_DB/Alter_Bildbestand/01000-01499/www/1000/01201.jpg | 1081 | 5.905 | 431 x 531 x 150 | 600 | 490 | 210 | 0.06174 | 8 | 1 |  | DE | 5 | http://www.siedle.be/cms_dl/frBE/atid.61 | fr | http://www.siedle.be/doc/de/de/did.66980/BGA-611-4-5-0-SM_200023007_Fiche_technique_AT--fr.pdf
BGA 611-4/5-0 W | Boîtier de boîte aux lettres en saillie | Blanc | 200023005-00 | 4015739230051 | B | 85176920 | Boîtier de module de boîte aux lettres pour recevoir un module de boîte aux lettres ou des modules de casiers de dépôt. 4 casiers à modules pour recevoir des modules de plaquettes d’information, des lampes à rayonnement et des modules de fonctions dans la partie supérieure. |  | Dimensions (mm) l x H x P : 431 x 531 x 150 Poids (kg) : 8 | http://www.siedle.be/xs_db/BILD_DB/Alter_Bildbestand/01000-01499/www/1000/01201.jpg | 1081 | 5.905 | 431 x 531 x 150 | 600 | 490 | 210 | 0.06174 | 8 | 1 |  | DE | 5 | http://www.siedle.be/cms_dl/frBE/atid.63 | fr | http://www.siedle.be/doc/de/de/did.66981/BGA-611-4-5-0-W_200023005_Fiche_technique_AT--fr.pdf
BGA 611-4/6-0 AG | Boîtier de boîte aux lettres en saillie | Gris anthracite | 210005014-00 | 4056138001446 | B | 85176920 | Boîtier de module de boîte aux lettres pour recevoir un module de boîte aux lettres ou des modules de casiers de dépôt. 8 casiers à modules pour recevoir des modules de plaquettes d'information, des lampes à rayonnement et des modules de fonctions dans la partie supérieure. |  | Dimensions (mm) l x H x P : 431 x 631 x 150 Poids (kg) : 9 | http://www.siedle.be/xs_db/BILD_DB/Alter_Bildbestand/01000-01499/www/1000/01202.jpg | 1189 | 6.115 | 431 x 631 x 150 | 700 | 490 | 210 | 0.07203 | 9 | 1 |  | DE | 20 | http://www.siedle.be/cms_dl/frBE/atid.71017 | fr | http://www.siedle.be/doc/de/de/did.69105/BGA-611-4-6-0-AG_210005014_Fiche_technique_AT--fr.pdf
BGA 611-4/6-0 DG | Boîtier de boîte aux lettres en saillie | Gris foncé micacé | 200039383-00 | 4015739393831 | B | 85176920 | Boîtier de module de boîte aux lettres pour recevoir un module de boîte aux lettres ou des modules de casiers de dépôt. 8 casiers à modules pour recevoir des modules de plaquettes d'information, des lampes à rayonnement et des modules de fonctions dans la partie supérieure. |  | Dimensions (mm) l x H x P : 431 x 631 x 150 Poids (kg) : 9 | http://www.siedle.be/xs_db/BILD_DB/Alter_Bildbestand/01000-01499/www/1000/01202.jpg | 1391 | 6.115 | 431 x 631 x 150 | 700 | 490 | 210 | 0.07203 | 9 | 1 |  | DE | 20 | http://www.siedle.be/cms_dl/frBE/atid.16121 | fr | http://www.siedle.be/doc/de/de/did.68221/BGA-611-4-6-0-DG_200039383_Fiche_technique_AT--fr.pdf
BGA 611-4/6-0 SM | Boîtier de boîte aux lettres en saillie | Argent métallisé | 200023012-00 | 4015739230129 | B | 85176920 | Boîtier de module de boîte aux lettres pour recevoir un module de boîte aux lettres ou des modules de casiers de dépôt. 8 casiers à modules pour recevoir des modules de plaquettes d'information, des lampes à rayonnement et des modules de fonctions dans la partie supérieure. |  | Dimensions (mm) l x H x P : 431 x 631 x 150 Poids (kg) : 9 | http://www.siedle.be/xs_db/BILD_DB/Alter_Bildbestand/01000-01499/www/1000/01202.jpg | 1189 | 6.115 | 431 x 631 x 150 | 700 | 490 | 210 | 0.07203 | 9 | 1 |  | DE | 20 | http://www.siedle.be/cms_dl/frBE/atid.65 | fr | http://www.siedle.be/doc/de/de/did.66982/BGA-611-4-6-0-SM_200023012_Fiche_technique_AT--fr.pdf
BGA 611-4/6-0 W | Boîtier de boîte aux lettres en saillie | Blanc | 200023010-00 | 4015739230105 | B | 85176920 | Boîtier de module de boîte aux lettres pour recevoir un module de boîte aux lettres ou des modules de casiers de dépôt. 8 casiers à modules pour recevoir des modules de plaquettes d'information, des lampes à rayonnement et des modules de fonctions dans la partie supérieure. |  | Dimensions (mm) l x H x P : 431 x 631 x 150 Poids (kg) : 9 | http://www.siedle.be/xs_db/BILD_DB/Alter_Bildbestand/01000-01499/www/1000/01202.jpg | 1189 | 6.115 | 431 x 631 x 150 | 700 | 490 | 210 | 0.07203 | 9 | 1 |  | DE | 20 | http://www.siedle.be/cms_dl/frBE/atid.67 | fr | http://www.siedle.be/doc/de/de/did.66983/BGA-611-4-6-0-W_200023010_Fiche_technique_AT--fr.pdf
BGA 611-4/9-0 AG | Boîtier de boîte aux lettres en saillie | Gris anthracite | 210005015-00 | 4056138001453 | B | 85176920 | Boîtier de module de boîte aux lettres pour recevoir 2 modules de boîtes aux lettres ou de casiers de dépôt, des modules de plaquettes d'information ou des lampes à rayonnement. 4 casiers à modules pour recevoir des modules de plaquettes d'information, des lampes à rayonnement et des modules de fonctions dans la partie supérieure. |  | Dimensions (mm) l x H x P : 431 x 931 x 150 Poids (kg) : 12 | http://www.siedle.be/xs_db/BILD_DB/Alter_Bildbestand/01000-01499/www/1000/01205.jpg | 1514 | 9.115 | 431 x 931 x 150 | 467 | 186 | 1080 | 0.093811 | 12 | 1 |  | DE | 20 | http://www.siedle.be/cms_dl/frBE/atid.71018 | fr | http://www.siedle.be/doc/de/de/did.69106/BGA-611-4-9-0-AG_210005015_Fiche_technique_AT--fr.pdf
BGA 611-4/9-0 DG | Boîtier de boîte aux lettres en saillie | Gris foncé micacé | 200039387-00 | 4015739393879 | B | 85176920 | Boîtier de module de boîte aux lettres pour recevoir 2 modules de boîtes aux lettres ou de casiers de dépôt, des modules de plaquettes d'information ou des lampes à rayonnement. 4 casiers à modules pour recevoir des modules de plaquettes d'information, des lampes à rayonnement et des modules de fonctions dans la partie supérieure. |  | Dimensions (mm) l x H x P : 431 x 931 x 150 Poids (kg) : 12 | http://www.siedle.be/xs_db/BILD_DB/Alter_Bildbestand/01000-01499/www/1000/01205.jpg | 1772 | 9.115 | 431 x 931 x 150 | 467 | 186 | 1080 | 0.093811 | 12 | 1 |  | DE | 20 | http://www.siedle.be/cms_dl/frBE/atid.16125 | fr | http://www.siedle.be/doc/de/de/did.68222/BGA-611-4-9-0-DG_200039387_Fiche_technique_AT--fr.pdf
BGA 611-4/9-0 SM | Boîtier de boîte aux lettres en saillie | Argent métallisé | 200023027-00 | 4015739230273 | B | 85176920 | Boîtier de module de boîte aux lettres pour recevoir 2 modules de boîtes aux lettres ou de casiers de dépôt, des modules de plaquettes d'information ou des lampes à rayonnement. 4 casiers à modules pour recevoir des modules de plaquettes d'information, des lampes à rayonnement et des modules de fonctions dans la partie supérieure. |  | Dimensions (mm) l x H x P : 431 x 931 x 150 Poids (kg) : 12 | http://www.siedle.be/xs_db/BILD_DB/Alter_Bildbestand/01000-01499/www/1000/01205.jpg | 1514 | 9.115 | 431 x 931 x 150 | 467 | 186 | 1080 | 0.093811 | 12 | 1 |  | DE | 20 | http://www.siedle.be/cms_dl/frBE/atid.77 | fr | http://www.siedle.be/doc/de/de/did.66984/BGA-611-4-9-0-SM_200023027_Fiche_technique_AT--fr.pdf
BGA 611-4/9-0 W | Boîtier de boîte aux lettres en saillie | Blanc | 200023025-00 | 4015739230259 | B | 85176920 | Boîtier de module de boîte aux lettres pour recevoir 2 modules de boîtes aux lettres ou de casiers de dépôt, des modules de plaquettes d'information ou des lampes à rayonnement. 4 casiers à modules pour recevoir des modules de plaquettes d'information, des lampes à rayonnement et des modules de fonctions dans la partie supérieure. |  | Dimensions (mm) l x H x P : 431 x 931 x 150 Poids (kg) : 12 | http://www.siedle.be/xs_db/BILD_DB/Alter_Bildbestand/01000-01499/www/1000/01205.jpg | 1514 | 9.115 | 431 x 931 x 150 | 467 | 186 | 1080 | 0.093811 | 12 | 1 |  | DE | 20 | http://www.siedle.be/cms_dl/frBE/atid.79 | fr | http://www.siedle.be/doc/de/de/did.66985/BGA-611-4-9-0-W_200023025_Fiche_technique_AT--fr.pdf
BGU 611-4/4-0 | Boîtier de boîte aux lettres à encastrer | Divers | 200016255-00 | 4015739162550 | B | 76151080 | Boîtier de boîte aux lettres encastrable en tôle d’acier galvanisée à chaud de 1,0 mm pour recevoir la BKM 611-4/4-… ou l’AFM 611-4/4-…, avec possibilité de fixation pour les cadres combinés correspondants, compensation de crépi 15 mm. | Préparé pour l’alignement horizontal ou vertical d’autres BGU 611-4/4-… Avec vis de liaison pour l’alignement. | Dimensions (mm) l x H x P : 400 x 400 x 150 | http://www.siedle.be/xs_db/BILD_DB/Aktueller_Bildbestand/B/www/1000/BGU_611_4_4.jpg | 224 | 4.365 | 400 x 400 x 150 | 400 | 400 | 150 | 0.024 | 4.67 | 1 |  | DE | 1 | http://www.siedle.be/cms_dl/frBE/atid.148 | fr | http://www.siedle.be/doc/de/de/did.66988/BGU-611-4-4-0_200016255_Fiche_technique_AT--fr.pdf
BIM 650-02 | Module d’interface bus | Noir | 200032090-00 | 4015739320905 | A | 85177900 | Module interface bus pour montage au tableau de distribution, sert à la liaison entre le bus Siedle Vario et le bus Siedle In-Home. | Toujours nécessaire lors qu’il s’agit d’équiper une platine de rue bus d’un COM ou d’un DRM, en plus ou à la place de touches d’appel direct. | Unité de Division (UD) : 3 Dimensions (mm) l x H x P : 53,5 x 89 x 60 | http://www.siedle.be/xs_db/BILD_DB/Alter_Bildbestand/00500-00999/www/1000/00563.jpg | 249 | 0.117 | 53,5 x 89 x 60 | 97 | 60 | 70 | 0.0004074 | 0.13 | 1 |  | DE | 1 | http://www.siedle.be/cms_dl/frBE/atid.1209 | fr | http://www.siedle.be/doc/de/de/did.67001/BIM-650-02_200032090_Fiche_technique_AT--fr.pdf
BK/NS-1 | Boîte aux lettres Siedle | Acier inoxydable brossé | 210010196-00 | 4056138011070 | D | 85177900 | Boîte aux lettres Siedle avec marquage sur film de la rue et du numéro de rue avec plaque nominative. Convient aux maisons individuelles et aux immeubles collectifs pour un montage en saillie ou encastré. La boîte aux lettres est livrée avec un code coupon pour le marquage sur film. | La boîte aux lettres est livrée avec un code coupon pour le marquage sur film. | Zone de marquage (mm) l x H : 90 x 14 Fente d'introduction (mm) l x H : 331 x 31,6 Température ambiante : –20 °C à +55 °C Dimensions (mm) l x H x P : 409 x 586,5 x 111,5 | http://www.siedle.be/xs_db/BILD_DB/Aktueller_Bildbestand/B/Siedle_Briefkasten/www/1000/BK-1_NS_frontal_S.jpg | 440 | 6.029 | 409 x 586,5 x 111,5 | 650 | 500 | 210 | 0.06825 | 7.2 | 1 |  | DE | 1 | http://www.siedle.be/cms_dl/frBE/atid.85404 | fr | http://www.siedle.be/doc/de/de/did.108612/BK-NS-1_210010196_Fiche_technique_AT--fr.pdf
BK-1 | Boîte aux lettres Siedle | Acier inoxydable brossé | 210010195-00 | 4056138011025 | D | 85177900 | Boîte aux lettres Siedle avec marquage laser de la rue et du numéro de rue sans plaque nominative. Convient aux maisons individuelles pour un montage en saillie ou encastré. Sur demande, la boîte aux lettres Siedle peut être dotée d‘un marquage laser. Veuillez indiquer le texte correspondant lors de votre commande. |  | Fente d'introduction (mm) l x H : 331 x 31,6 Température ambiante : –20 °C à +55 °C Dimensions (mm) l x H x P : 409 x 586,5 x 111,5 | http://www.siedle.be/xs_db/BILD_DB/Aktueller_Bildbestand/B/Siedle_Briefkasten/www/1000/BK-1_frontal_S.jpg | 440 | 7.2 | 409 x 586,5 x 111,5 | 650 | 500 | 210 | 0.06825 | 7.2 | 1 |  | DE | 1 | http://www.siedle.be/cms_dl/frBE/atid.85403 | fr | http://www.siedle.be/doc/de/de/did.108916/BK-1_200945001_Fiche_technique_AT--fr.pdf
BKM 611-4/4-0 AG | Module boîte aux lettres avec clapet | Gris anthracite | 210005016-00 | 4056138001460 | B | 76151080 | Module boîte aux lettres avec clapet d’introduction, porte en façade et boîtier de boîte aux lettres. Dimensions d’ouverture et protection contre l’extraction selon DIN EN 13724. | Clapet d’introduction et porte d’extraction en aluminium revêtu de matière plastique ou peint, résistant à la déformation, robuste, masquant les charnières en matière plastique. L’étiquette d’indication du nom se trouve sous le clapet d’introduction. Porte de prélèvement du courrier facile à manipuler, freinant automatiquement dans l’angle prédéfini, serrure de sécurité avec 2 clefs. Boîte aux lettres de grand volume intégrée de façon fixe au module, en matière plastique, fond moulé en forme de grille de réception du courrier. La forme carrée permet de monter le module dans tous les boîtiers de boîtes aux lettres BGU/BGA 611-…, avec possibilité de fixation sur le cadre combiné. | Fente d'introduction (mm) l x H : 351 x 32,5 Zone de marquage (mm) l x H : 85 x 16 Profondeur de montage (mm) : 117 Epaisseur saillante (mm) : 6 Dimensions (mm) l x H x P : 399 x 399 x 123 | http://www.siedle.be/xs_db/BILD_DB/Aktueller_Bildbestand/B/www/1000/BKM_611_1x1_AG_25579s.jpg | 596 | 3.386 | 399 x 399 x 123 | 460 | 460 | 170 | 0.035972 | 4.125 | 1 |  | DE | 1 | http://www.siedle.be/cms_dl/frBE/atid.71019 | fr | http://www.siedle.be/doc/de/de/did.69107/BKM-611-4-4-0-AG_210005016_Fiche_technique_AT--fr.pdf
BKM 611-4/4-0 DG | Module boîte aux lettres avec clapet | Gris foncé micacé | 200038873-00 | 4015739388738 | B | 76151080 | Module boîte aux lettres avec clapet d’introduction, porte en façade et boîtier de boîte aux lettres. Dimensions d’ouverture et protection contre l’extraction selon DIN EN 13724. | Clapet d’introduction et porte d’extraction en aluminium revêtu de matière plastique ou peint, résistant à la déformation, robuste, masquant les charnières en matière plastique. L’étiquette d’indication du nom se trouve sous le clapet d’introduction. Porte de prélèvement du courrier facile à manipuler, freinant automatiquement dans l’angle prédéfini, serrure de sécurité avec 2 clefs. Boîte aux lettres de grand volume intégrée de façon fixe au module, en matière plastique, fond moulé en forme de grille de réception du courrier. La forme carrée permet de monter le module dans tous les boîtiers de boîtes aux lettres BGU/BGA 611-…, avec possibilité de fixation sur le cadre combiné. | Fente d'introduction (mm) l x H : 351 x 32,5 Zone de marquage (mm) l x H : 85 x 16 Profondeur de montage (mm) : 117 Epaisseur saillante (mm) : 6 Dimensions (mm) l x H x P : 399 x 399 x 123 | http://www.siedle.be/xs_db/BILD_DB/Aktueller_Bildbestand/B/www/1000/BKM_611-4_4_DG_13860s.jpg | 698 | 3.261 | 399 x 399 x 123 | 460 | 460 | 170 | 0.035972 | 4 | 1 |  | DE | 1 | http://www.siedle.be/cms_dl/frBE/atid.15858 | fr | http://www.siedle.be/doc/de/de/did.68023/BKM-611-4-4-0-DG_200038873_Fiche_technique_AT--fr.pdf
BKM 611-4/4-0 SM | Module boîte aux lettres avec clapet | Argent métallisé | 200017494-01 | 4015739174942 | B | 76151080 | Module boîte aux lettres avec clapet d’introduction, porte en façade et boîtier de boîte aux lettres. Dimensions d’ouverture et protection contre l’extraction selon DIN EN 13724. | Clapet d’introduction et porte d’extraction en aluminium revêtu de matière plastique ou peint, résistant à la déformation, robuste, masquant les charnières en matière plastique. L’étiquette d’indication du nom se trouve sous le clapet d’introduction. Porte de prélèvement du courrier facile à manipuler, freinant automatiquement dans l’angle prédéfini, serrure de sécurité avec 2 clefs. Boîte aux lettres de grand volume intégrée de façon fixe au module, en matière plastique, fond moulé en forme de grille de réception du courrier. La forme carrée permet de monter le module dans tous les boîtiers de boîtes aux lettres BGU/BGA 611-…, avec possibilité de fixation sur le cadre combiné. | Fente d'introduction (mm) l x H : 351 x 32,5 Zone de marquage (mm) l x H : 85 x 16 Profondeur de montage (mm) : 117 Epaisseur saillante (mm) : 6 Dimensions (mm) l x H x P : 399 x 399 x 123 | http://www.siedle.be/xs_db/BILD_DB/Aktueller_Bildbestand/B/www/1000/BKM_611-4_4_SM_13864s.jpg | 596 | 3.381 | 399 x 399 x 123 | 460 | 460 | 170 | 0.035972 | 4.12 | 1 |  | DE | 1 | http://www.siedle.be/cms_dl/frBE/atid.1211 | fr | http://www.siedle.be/doc/de/de/did.67003/BKM-611-4-4-0-SM_200117494_Fiche_technique_AT--fr.pdf
BKM 611-4/4-0 W | Module boîte aux lettres avec clapet | Blanc | 200017493-01 | 4015739174935 | B | 76151080 | Module boîte aux lettres avec clapet d’introduction, porte en façade et boîtier de boîte aux lettres. Dimensions d’ouverture et protection contre l’extraction selon DIN EN 13724. | Clapet d’introduction et porte d’extraction en aluminium revêtu de matière plastique ou peint, résistant à la déformation, robuste, masquant les charnières en matière plastique. L’étiquette d’indication du nom se trouve sous le clapet d’introduction. Porte de prélèvement du courrier facile à manipuler, freinant automatiquement dans l’angle prédéfini, serrure de sécurité avec 2 clefs. Boîte aux lettres de grand volume intégrée de façon fixe au module, en matière plastique, fond moulé en forme de grille de réception du courrier. La forme carrée permet de monter le module dans tous les boîtiers de boîtes aux lettres BGU/BGA 611-…, avec possibilité de fixation sur le cadre combiné. | Fente d'introduction (mm) l x H : 351 x 32,5 Zone de marquage (mm) l x H : 85 x 16 Profondeur de montage (mm) : 117 Epaisseur saillante (mm) : 6 Dimensions (mm) l x H x P : 399 x 399 x 123 | http://www.siedle.be/xs_db/BILD_DB/Aktueller_Bildbestand/B/www/1000/BKM_611-4_4_W_13866s.jpg | 596 | 3.421 | 399 x 399 x 123 | 460 | 460 | 170 | 0.035972 | 4.16 | 1 |  | DE | 1 | http://www.siedle.be/cms_dl/frBE/atid.1213 | fr | http://www.siedle.be/doc/de/de/did.67005/BKM-611-4-4-0-W_200117493_Fiche_technique_AT--fr.pdf
BKV 611-3/1-0 W | Boîtes aux lettres encastrable dans un mur | Blanc | 200016956-00 | 4015739169566 | B | 73239900 | Boîte aux lettres avec porte à l’arrière modulaire selon DIN EN 13724, pour montage dans un mur (maçonnerie sèche), en tôle d’acier galvanisée à chaud 0,8 mm, version oblique à 45°, extractible de 290 à 440 mm, alignement horizontal ou vertical. | Porte à l’arrière, s’ouvrant vers le bas, avec serrure à barillet, étiquette d’indication du nom et fenêtre d’information. Livrée avec vis de liaison. | Zone de marquage (mm) l x H : 70 x 21 Dimensions (mm) l x H x P : 300 x 100 x 290–440 | http://www.siedle.be/xs_db/BILD_DB/Aktueller_Bildbestand/B/www/1000/BKV_611_3_1-0_W_02787.jpg | 163 | 3.504 | 300 x 100 x 290–440 | 430 | 300 | 115 | 0.014835 | 3.505 | 1 |  | DE | 1 | http://www.siedle.be/cms_dl/frBE/atid.1214 | fr | http://www.siedle.be/doc/de/de/did.67006/BKV-611-3-1-0-W_200016956_Fiche_technique_AT--fr.pdf
BKV 611-3/2-0 W | Boîtes aux lettres encastrable dans un mur | Blanc | 200016960-00 | 4015739169603 | B | 73239900 | Boîte aux lettres avec porte à l’arrière modulaire selon DIN EN 13724, pour montage dans un mur (maçonnerie sèche), en tôle d’acier galvanisée à chaud 0,8 mm, version oblique à 45°, extractible de 290 à 440 mm, alignement horizontal ou vertical. | Porte à l’arrière, s’ouvrant vers le bas, avec serrure à barillet, étiquette d’indication du nom et fenêtre d’information. Livrée avec vis de liaison. | Zone de marquage (mm) l x H : 70 x 21 Dimensions (mm) l x H x P : 300 x 200 x 290–440 | http://www.siedle.be/xs_db/BILD_DB/Aktueller_Bildbestand/B/www/1000/BKV_611_3_2-0_W_02788.jpg | 240 | 4.504 | 300 x 200 x 290–440 | 495 | 300 | 170 | 0.025245 | 4.505 | 1 |  | DE | 1 | http://www.siedle.be/cms_dl/frBE/atid.1215 | fr | http://www.siedle.be/doc/de/de/did.67007/BKV-611-3-2-0-W_200016960_Fiche_technique_AT--fr.pdf
BKV 611-3/3-0 W | Boîtes aux lettres encastrable dans un mur | Blanc | 200016965-00 | 4015739169658 | B | 73239900 | Boîte aux lettres avec porte à l’arrière modulaire selon DIN EN 13724, pour montage dans un mur (maçonnerie sèche), en tôle d’acier galvanisée à chaud 0,8 mm, version oblique à 45°, extractible de 290 à 440 mm, alignement horizontal ou vertical. | Porte à l’arrière, s’ouvrant vers le bas, avec serrure à barillet, étiquette d’indication du nom et fenêtre d’information. Livrée avec vis de liaison. | Zone de marquage (mm) l x H : 70 x 21 Dimensions (mm) l x H x P : 300 x 300 x 290–440 | http://www.siedle.be/xs_db/BILD_DB/Aktueller_Bildbestand/B/www/1000/BKV_611_3_3-0_W_02789.jpg | 304 | 5.709 | 300 x 300 x 290–440 | 570 | 300 | 265 | 0.045315 | 5.71 | 1 |  | DE | 1 | http://www.siedle.be/cms_dl/frBE/atid.1216 | fr | http://www.siedle.be/doc/de/de/did.67008/BKV-611-3-3-0-W_200016965_Fiche_technique_AT--fr.pdf
BKV 611-4/1-0 W | Boîtes aux lettres encastrable dans un mur | Blanc | 200034133-00 | 4015739341337 | B | 73249000 | Boîte aux lettres avec porte à l’arrière modulaire selon DIN EN 13724, pour montage dans un mur (maçonnerie sèche), en tôle d’acier galvanisée à chaud 0,8 mm, version oblique à 45°, extractible de 290 à 440 mm, alignement horizontal ou vertical. | Porte à l’arrière, s’ouvrant vers le bas, avec serrure à barillet, étiquette d’indication du nom et fenêtre d’information. Livrée avec vis de liaison. | Zone de marquage (mm) l x H : 70 x 21 Dimensions (mm) l x H x P : 400 x 100 x 290–440 | http://www.siedle.be/xs_db/BILD_DB/Alter_Bildbestand/01500-01999/www/1000/01751.jpg | 344 | 4.37 | 400 x 100 x 290–440 | 450 | 400 | 100 | 0.018 | 4.37 | 1 |  | DE | 1 | http://www.siedle.be/cms_dl/frBE/atid.1217 | fr | http://www.siedle.be/doc/de/de/did.67009/BKV-611-4-1-0-W_200034133_Fiche_technique_AT--fr.pdf
BKV 611-4/2-0 W | Boîtes aux lettres encastrable dans un mur | Blanc | 200034134-00 | 4015739341344 | B | 73239900 | Boîte aux lettres avec porte à l’arrière modulaire selon DIN EN 13724, pour montage dans un mur (maçonnerie sèche), en tôle d’acier galvanisée à chaud 0,8 mm, version oblique à 45°, extractible de 290 à 440 mm, alignement horizontal ou vertical. | Porte à l’arrière, s’ouvrant vers le bas, avec serrure à barillet, étiquette d’indication du nom et fenêtre d’information. Livrée avec vis de liaison. | Zone de marquage (mm) l x H : 70 x 21 Dimensions (mm) l x H x P : 400 x 200 x 290–440 | http://www.siedle.be/xs_db/BILD_DB/Aktueller_Bildbestand/B/www/1000/BKV_611_4_2_0_05349.jpg | 508 | 5.71 | 400 x 200 x 290–440 | 480 | 400 | 200 | 0.0384 | 5.71 | 1 |  | DE | 1 | http://www.siedle.be/cms_dl/frBE/atid.1218 | fr | http://www.siedle.be/doc/de/de/did.67010/BKV-611-4-2-0-W_200034134_Fiche_technique_AT--fr.pdf
BKV 611-4/3-0 W | Boîtes aux lettres encastrable dans un mur | Blanc | 200034135-00 | 4015739341351 | B | 73239900 | Boîte aux lettres avec porte à l’arrière modulaire selon DIN EN 13724, pour montage dans un mur (maçonnerie sèche), en tôle d’acier galvanisée à chaud 0,8 mm, version oblique à 45°, extractible de 290 à 440 mm, alignement horizontal ou vertical. | Porte à l’arrière, s’ouvrant vers le bas, avec serrure à barillet, étiquette d’indication du nom et fenêtre d’information. Livrée avec vis de liaison. | Zone de marquage (mm) l x H : 70 x 21 Dimensions (mm) l x H x P : 400 x 300 x 290–440 | http://www.siedle.be/xs_db/BILD_DB/Aktueller_Bildbestand/B/www/1000/BKV_611_4_3_0_05350.jpg | 583 | 6.67 | 400 x 300 x 290–440 | 560 | 400 | 260 | 0.05824 | 6.67 | 1 |  | DE | 1 | http://www.siedle.be/cms_dl/frBE/atid.1219 | fr | http://www.siedle.be/doc/de/de/did.67011/BKV-611-4-3-0-W_200034135_Fiche_technique_AT--fr.pdf
BM 611-0 AG | Module obturateur | Gris anthracite | 210004903-00 | 4056138000296 | A | 39269097 | Module obturateur pour casiers vides ou emplacements réservés pour un montage ultérieur. |  | Dimensions (mm) l x H x P : 99 x 99 x 26 | http://www.siedle.be/xs_db/BILD_DB/Aktueller_Bildbestand/B/www/1000/BM_611_1x1_AG_25580s.jpg | 51 | 0.072 | 99 x 99 x 26 | 115 | 103 | 26 | 0.00030797 | 0.097 | 1 |  | DE | 1 | http://www.siedle.be/cms_dl/frBE/atid.70907 | fr | http://www.siedle.be/doc/de/de/did.68995/BM-611-0-AG_210004903_Fiche_technique_AT--fr.pdf
BM 611-0 DG | Module obturateur | Gris foncé micacé | 200038833-00 | 4015739388332 | A | 39269097 | Module obturateur pour casiers vides ou emplacements réservés pour un montage ultérieur. |  | Dimensions (mm) l x H x P : 99 x 99 x 26 | http://www.siedle.be/xs_db/BILD_DB/Aktueller_Bildbestand/B/www/1000/BM_611-0_DG_13869s.jpg | 60 | 0.074 | 99 x 99 x 26 | 103 | 103 | 27 | 0.00028644 | 0.102 | 1 |  | DE | 1 | http://www.siedle.be/cms_dl/frBE/atid.15822 | fr | http://www.siedle.be/doc/de/de/did.68005/BM-611-0-DG_200038833_Fiche_technique_AT--fr.pdf
BM 611-0 SM | Module obturateur | Argent métallisé | 200016941-01 | 4015739169412 | A | 39269097 | Module obturateur pour casiers vides ou emplacements réservés pour un montage ultérieur. |  | Dimensions (mm) l x H x P : 99 x 99 x 26 | http://www.siedle.be/xs_db/BILD_DB/Aktueller_Bildbestand/B/www/1000/BM_611-0_SM_13873s.jpg | 51 | 0.072 | 99 x 99 x 26 | 115 | 103 | 26 | 0.00030797 | 0.097 | 1 |  | DE | 1 | http://www.siedle.be/cms_dl/frBE/atid.1221 | fr | http://www.siedle.be/doc/de/de/did.67013/BM-611-0-SM_200116941_Fiche_technique_AT--fr.pdf
BM 611-0 W | Module obturateur | Blanc | 200016939-01 | 4015739169399 | A | 39269097 | Module obturateur pour casiers vides ou emplacements réservés pour un montage ultérieur. |  | Dimensions (mm) l x H x P : 99 x 99 x 26 | http://www.siedle.be/xs_db/BILD_DB/Aktueller_Bildbestand/B/www/1000/BM_611-0_W_13875s.jpg | 51 | 0.072 | 99 x 99 x 26 | 105 | 103 | 25 | 0.00027037 | 0.097 | 1 |  | DE | 1 | http://www.siedle.be/cms_dl/frBE/atid.1223 | fr | http://www.siedle.be/doc/de/de/did.67015/BM-611-0-W_200116939_Fiche_technique_AT--fr.pdf
BMM 611-0 AG | Module détecteur de mouvement | Gris anthracite | 210004904-00 | 4056138000302 | B | 85365019 | Module détecteur de mouvement pour Siedle Vario, avec interrupteur crépusculaire et un angle de détection horizontal de 180° max. | Les détecteurs infrarouges passifs (détecteurs PIR) réagissent aux changements du rayonnement thermique infrarouge incident. Afin de détecter les mouvements, les objets en mouvement doivent eux-mêmes émettre de la chaleur. • L’angle de détection/la plage de détection peuvent être modifiés au moyen d’un cache • Plage crépusculaire réglable • Temporisation d’arrêt réglable • Interrupteur crépusculaire et détecteur de mouvement utilisables individuellement ou en combinaison | Tension d’entrée : 12 V AC Courant de service : max. 120 mA Type de contact : Contact de travail 24 V, 2 A Temps de commutation : 5 s – 15 min Indice de protection : IP 54 Température ambiante : –20 °C à +55 °C Epaisseur saillante (mm) : 25 Dimensions (mm) l x H x P : 99 x 99 x 51 | http://www.siedle.be/xs_db/BILD_DB/Aktueller_Bildbestand/B/www/1000/BMM_611-0_AG_25581s.jpg | 406 | 0.131 | 99 x 99 x 51 | 158 | 111 | 58 | 0.0010172 | 0.22 | 1 |  | DE | 1 | http://www.siedle.be/cms_dl/frBE/atid.70908 | fr | http://www.siedle.be/doc/de/de/did.68996/BMM-611-0-AG_210004904_Fiche_technique_AT--fr.pdf
BMM 611-0 DG | Module détecteur de mouvement | Gris foncé micacé | 200038881-00 | 4015739388813 | B | 85365019 | Module détecteur de mouvement pour Siedle Vario, avec interrupteur crépusculaire et un angle de détection horizontal de 180° max. | Les détecteurs infrarouges passifs (détecteurs PIR) réagissent aux changements du rayonnement thermique infrarouge incident. Afin de détecter les mouvements, les objets en mouvement doivent eux-mêmes émettre de la chaleur. • L’angle de détection/la plage de détection peuvent être modifiés au moyen d’un cache • Plage crépusculaire réglable • Temporisation d’arrêt réglable • Interrupteur crépusculaire et détecteur de mouvement utilisables individuellement ou en combinaison | Tension d’entrée : 12 V AC Courant de service : max. 120 mA Type de contact : Contact de travail 24 V, 2 A Temps de commutation : 5 s – 15 min Indice de protection : IP 54 Température ambiante : –20 °C à +55 °C Epaisseur saillante (mm) : 25 Dimensions (mm) l x H x P : 99 x 99 x 51 | http://www.siedle.be/xs_db/BILD_DB/Aktueller_Bildbestand/B/www/1000/BMM_611-0_DG_13762s.jpg | 476 | 0.235 | 99 x 99 x 51 | 165 | 110 | 90 | 0.0016335 | 0.235 | 1 |  | DE | 1 | http://www.siedle.be/cms_dl/frBE/atid.15865 | fr | http://www.siedle.be/doc/de/de/did.68027/BMM-611-0-DG_200038881_Fiche_technique_AT--fr.pdf
BMM 611-0 SM | Module détecteur de mouvement | Argent métallisé | 200017198-03 | 4015739171989 | B | 85365019 | Module détecteur de mouvement pour Siedle Vario, avec interrupteur crépusculaire et un angle de détection horizontal de 180° max. | Les détecteurs infrarouges passifs (détecteurs PIR) réagissent aux changements du rayonnement thermique infrarouge incident. Afin de détecter les mouvements, les objets en mouvement doivent eux-mêmes émettre de la chaleur. • L’angle de détection/la plage de détection peuvent être modifiés au moyen d’un cache • Plage crépusculaire réglable • Temporisation d’arrêt réglable • Interrupteur crépusculaire et détecteur de mouvement utilisables individuellement ou en combinaison | Tension d’entrée : 12 V AC Courant de service : max. 120 mA Type de contact : Contact de travail 24 V, 2 A Temps de commutation : 5 s – 15 min Indice de protection : IP 54 Température ambiante : –20 °C à +55 °C Epaisseur saillante (mm) : 25 Dimensions (mm) l x H x P : 99 x 99 x 51 | http://www.siedle.be/xs_db/BILD_DB/Aktueller_Bildbestand/B/www/1000/BMM_611-0_SM_13766s.jpg | 406 | 0.131 | 99 x 99 x 51 | 158 | 111 | 58 | 0.0010172 | 0.22 | 1 |  | DE | 1 | http://www.siedle.be/cms_dl/frBE/atid.1225 | fr | http://www.siedle.be/doc/de/de/did.67017/BMM-611-0-SM_200317198_Fiche_technique_AT--fr.pdf
BMM 611-0 W | Module détecteur de mouvement | Blanc | 200017196-03 | 4015739171965 | B | 85365019 | Module détecteur de mouvement pour Siedle Vario, avec interrupteur crépusculaire et un angle de détection horizontal de 180° max. | Les détecteurs infrarouges passifs (détecteurs PIR) réagissent aux changements du rayonnement thermique infrarouge incident. Afin de détecter les mouvements, les objets en mouvement doivent eux-mêmes émettre de la chaleur. • L’angle de détection/la plage de détection peuvent être modifiés au moyen d’un cache • Plage crépusculaire réglable • Temporisation d’arrêt réglable • Interrupteur crépusculaire et détecteur de mouvement utilisables individuellement ou en combinaison | Tension d’entrée : 12 V AC Courant de service : max. 120 mA Type de contact : Contact de travail 24 V, 2 A Temps de commutation : 5 s – 15 min Indice de protection : IP 54 Température ambiante : –20 °C à +55 °C Epaisseur saillante (mm) : 25 Dimensions (mm) l x H x P : 99 x 99 x 51 | http://www.siedle.be/xs_db/BILD_DB/Aktueller_Bildbestand/B/www/1000/BMM_611-0_W_13768s.jpg | 406 | 0.131 | 99 x 99 x 51 | 158 | 111 | 58 | 0.0010172 | 0.22 | 1 |  | DE | 1 | http://www.siedle.be/cms_dl/frBE/atid.1227 | fr | http://www.siedle.be/doc/de/de/did.67019/BMM-611-0-W_200317196_Fiche_technique_AT--fr.pdf
BNG 650-0 | Bloc d’alimentation bus | Noir | 200035140-00 | 4015739351404 | A | 85044083 | Bloc d’alimentation bus pour le bus Siedle In-Home. Pour l’alimentation et la commande des postes du bus audio. Pour les nouvelles installations et les installations existantes avec 31 postes max. par ligne. Un maximum de 15 lignes est possible. | Tension alternative intégrée, pour les gâches et l’éclairage des plaques nominatives, par exemple. | Tension d’entrée : 230 V AC, +/-10 %, 50/60 Hz Courant de service : 200 mA Tension de sortie : 27,5 V DC, 12 V AC Courant de sortie : 0,5 A DC, 1 A AC Protection : primaire Si 1 T 250 mA L, secondaire résistant aux courts-circuits Type de contact : 2 contacts de travail 24 V, 2 A Indice de protection : IP 30 Température ambiante : 0 °C à +40 °C Unité de Division (UD) : 9 Dimensions (mm) l x H x P : 162 x 89 x 60 | http://www.siedle.be/xs_db/BILD_DB/Alter_Bildbestand/03000-03499/www/1000/03096.jpg | 308 | 1.141 | 162 x 89 x 60 | 215 | 155 | 105 | 0.0034991 | 1.23 | 1 |  | DE | 1 | http://www.siedle.be/cms_dl/frBE/atid.1229 | fr | http://www.siedle.be/doc/de/de/did.67020/BNG-650-0-DE_200035140_Fiche_technique_AT--fr.pdf
BNS 750-02 | Appareil de signalisation bus | Blanc | 200031519-00 | 4015739315192 | A | 85177900 | Appareil de signalisation auxiliaire bus très plat en saillie, avec haut-parleur, réglage du volume de l’extérieur et générateur d’appel électronique, programmable parallèlement à un appareil intérieur bus. |  | Tension d’entrée : du Bus In-Home Température ambiante : +5 °C à +40 °C Dimensions (mm) l x H x P : 107 x 107 x 25 | http://www.siedle.be/xs_db/BILD_DB/Alter_Bildbestand/00500-00999/www/1000/00594.jpg | 262 | 0.133 | 107 x 107 x 25 | 120 | 110 | 40 | 0.000528 | 0.16 | 1 |  | DE | 1 | http://www.siedle.be/cms_dl/frBE/atid.1231 | fr | http://www.siedle.be/doc/de/de/did.110108/BNS-750-02_200031519_Fiche_technique_AT--fr.pdf
BRMA 050-01 | Matrice de touches d’appel bus | Blanc | 200035455-00 | 4015739354559 | A | 85177900 | Matrice de touches d’appel bus pour la connexion de 12 touches d’appel présentes sur site dans les haut-parleurs de porte encastrables BTLE 050-…/ATLE 670-… |  | Dimensions (mm) l x H x P : 53 x 100 x 17 | http://www.siedle.be/xs_db/BILD_DB/Alter_Bildbestand/00500-00999/www/1000/00905.jpg | 71 | 0.064 | 53 x 100 x 17 | 106 | 65 | 20 | 0.0001378 | 0.075 | 1 |  | DE | 1 | http://www.siedle.be/cms_dl/frBE/atid.1233 | fr | http://www.siedle.be/doc/de/de/did.67023/BRMA-050-01_200035455_Fiche_technique_AT--fr.pdf
BSE 650-02 | Unité de commutation bus | Noir | 200031950-02 | 4056138008025 | D | 85365019 | Unité de commutation bus avec relais bistables, convient pour montage dans une boîte de 70. | Activables par l’intermédiaire de BEM, par l’intermédiaire des touches programmables des postes du système, ou parallèlement à une touche d’appel de porte. | Type de contact : Inverseur max. 250 V AC, 6 A Temps de commutation : réglable, resp. activer/désactiver Indice de protection : IP 20 Température ambiante : 0 °C à +40 °C Dimensions (mm) ø x H : 51 x 23 | http://www.siedle.be/xs_db/BILD_DB/Alter_Bildbestand/00500-00999/www/1000/00565.jpg | 192 | 0.033 |  | 115 | 75 | 40 | 0.000345 | 0.065 | 1 |  | DE | 1 | http://www.siedle.be/cms_dl/frBE/atid.81496 | fr | http://www.siedle.be/doc/de/de/did.94930/BSE-650-02_210007874_Fiche_technique_AT--fr.pdf
BSE 651-0 | Unité de commutation bus de barre DIN | Noir | 210007486-00 | 4056138007301 | D | 85177900 | Unité de commutation bus pour la barre DIN, avec relais bistable. Pour la réalisation de différents scénarios. | Commande possible via le module d’entrée bus BEM, les touches de fonctions des téléphones bus (y compris la touche gâche) ou la touche lumière ou d’appel d’une platine de rue. | Type de contact : Inverseur max. 30 V DC, 5 A Temps de commutation : réglable, resp. activer/désactiver Indice de protection : IP 20 Température ambiante : 0 °C à +40 °C Unité de Division (UD) : 1 Dimensions (mm) l x H x P : 18 x 90 x 60 | http://www.siedle.be/xs_db/BILD_DB/Aktueller_Bildbestand/B/www/1000/BSE_651-0.jpg | 192 | 0.065 | 18 x 90 x 60 | 110 | 75 | 24 | 0.000198 | 0.065 | 1 |  | DE | 1 | http://www.siedle.be/cms_dl/frBE/atid.79963 | fr | http://www.siedle.be/doc/de/de/did.94022/BSE-651-0_210007486_Fiche_technique_AT--fr.pdf
BSM 650-02 | Le module de commutation bus | Noir | 200032100-00 | 4015739321001 | A | 85365019 | Module de commutation bus pour montage au tableau de distribution, avec 4 relais intégrés, chacun avec un contact de travail sec. | Fonctions programmées activables par l’intermédiaire des touches programmables des postes du système, ou parallèlement à une touche d’appel de porte, pour l’activation d’un appareil de signalisation externe. | Tension d’entrée : 12 V AC Courant de service : max. 240 mA Type de contact : 4 contacts de travail max. 24 V, 2 A Temps de commutation : réglable de 1–10 s Indice de protection : IP 20 Température ambiante : 0 °C à +40 °C Unité de Division (UD) : 3 Dimensions (mm) l x H x P : 53,5 x 89 x 60 | http://www.siedle.be/xs_db/BILD_DB/Aktueller_Bildbestand/B/www/1000/BSM_650-02_29799.jpg | 251 | 0.14 | 53,5 x 89 x 60 | 98 | 60 | 70 | 0.0004116 | 0.17 | 1 |  | DE | 1 | http://www.siedle.be/cms_dl/frBE/atid.1235 | fr | http://www.siedle.be/doc/de/de/did.67025/BSM-650-02_200032100_Fiche_technique_AT--fr.pdf
BSNG 650-0 | Bloc d’alimentation bus standard | Noir | 210012496-00 | 4056138014439 | A | 85044083 | Bloc d’alimentation standard pour le bus Siedle In-Home. Pour l’alimentation et la commande des postes du bus audio/vidéo. Pour les nouvelles installations avec 10 postes maximum, une platine de rue bus est affectée à deux postes. | Tension alternative intégrée, pour les gâches et l’éclairage des plaques nominatives, par exemple. |  | http://www.siedle.be/xs_db/BILD_DB/Aktueller_Bildbestand/B/www/1000/BSNG_650-0.jpg | 280 | 1.05 | 162 x 89 x 60 | 215 | 155 | 105 | 0.0034991 | 1.205 | 1 |  | DE | 1 | http://www.siedle.be/cms_dl/frBE/atid.86242 | fr
BTC 850-02 A/S | Poste pour bus confort | Aluminium/noir | 200041477-00 | 4015739414772 | C | 85176920 | Poste bus confort pour le bus Siedle In-Home. | Avec les fonctions appeler, parler, ouvrir la porte, mettre la lumière, appel d’étage, fonctions commutation/commande et communication interne. Caractéristiques fonctionnelles : • Protection d’écoute, secret d’écoute intégrés • Désactivation de la sonnerie d’appel avec affichage d’état • Commutation parallèle de 4 téléphones bus confort (à partir du 3e appareil, la PRI 602-… USB et ZBVG 650-… sont nécessaires pour la programmation) • Distinction des appels provenant de l’étage, 2 appels de porte et appel interne • Générateur d’appel avec 11 séquences de tonalités d’appel, carillon compris • Volume de la sonnerie d’appel réglable en 5 niveaux jusqu’à max. 83 dB(A) • Fonction gâche/lumière à tout moment par l’intermédiaire de fils bus • Activation de porte possible à tout moment • 8 LED pour l’affichage (p. ex. porte ouverte) • 8 touches de fonctions, 7 librement programmables et pouvant recevoir une double affectation. Fonctions des touches attribuables à volonté, déclenchables sans installation complémentaire par l’intermédiaire de fils bus, par exemple pour communication intérieure • Prise de l’appel de porte • Ouverture automatique des portes • Transfert d’appel • Socle avec bornes de raccordement pré-installable • Accessoire commutation parallèle ZPS 850-…, à ajouter pour commuter parallèlement jusqu’à 4 autres téléphones bus • Accessoire relais de déclenchement ZAR 850-… pouvant être ajouté • Avec accessoire de table ZTC 800-…, utilisable en tant qu’appareil de table | Tension d’entrée : du Bus In-Home Température ambiante : +5 °C à +40 °C Dimensions (mm) l x H x P : 106 x 201 x 46 | http://www.siedle.be/xs_db/BILD_DB/Aktueller_Bildbestand/B/Renderings/Wandmontage_mit_Schatten/www/1000/BTC_850-0_A_S_15180s.jpg | 465 | 0.418 | 106 x 201 x 46 | 240 | 135 | 80 | 0.002592 | 0.52 | 1 |  | DE | 5 | http://www.siedle.be/cms_dl/frBE/atid.38146 | fr | http://www.siedle.be/doc/de/de/did.68376/BTC-850-02-A-S_200041477_Fiche_technique_AT--fr.pdf
BTC 850-02 A/W | Poste pour bus confort | Aluminium/blanc | 200044607-00 | 4015739446070 | B | 85176920 | Poste bus confort pour le bus Siedle In-Home. | Avec les fonctions appeler, parler, ouvrir la porte, mettre la lumière, appel d’étage, fonctions commutation/commande et communication interne. Caractéristiques fonctionnelles : • Protection d’écoute, secret d’écoute intégrés • Désactivation de la sonnerie d’appel avec affichage d’état • Commutation parallèle de 4 téléphones bus confort (à partir du 3e appareil, la PRI 602-… USB et ZBVG 650-… sont nécessaires pour la programmation) • Distinction des appels provenant de l’étage, 2 appels de porte et appel interne • Générateur d’appel avec 11 séquences de tonalités d’appel, carillon compris • Volume de la sonnerie d’appel réglable en 5 niveaux jusqu’à max. 83 dB(A) • Fonction gâche/lumière à tout moment par l’intermédiaire de fils bus • Activation de porte possible à tout moment • 8 LED pour l’affichage (p. ex. porte ouverte) • 8 touches de fonctions, 7 librement programmables et pouvant recevoir une double affectation. Fonctions des touches attribuables à volonté, déclenchables sans installation complémentaire par l’intermédiaire de fils bus, par exemple pour communication intérieure • Prise de l’appel de porte • Ouverture automatique des portes • Transfert d’appel • Socle avec bornes de raccordement pré-installable • Accessoire commutation parallèle ZPS 850-…, à ajouter pour commuter parallèlement jusqu’à 4 autres téléphones bus • Accessoire relais de déclenchement ZAR 850-… pouvant être ajouté • Avec accessoire de table ZTC 800-…, utilisable en tant qu’appareil de table | Tension d’entrée : du Bus In-Home Température ambiante : +5 °C à +40 °C Dimensions (mm) l x H x P : 106 x 201 x 46 | http://www.siedle.be/xs_db/BILD_DB/Aktueller_Bildbestand/B/Renderings/Wandmontage_mit_Schatten/www/1000/BTC_850-0_A_W_16117s.jpg | 370 | 0.388 | 106 x 201 x 46 | 240 | 135 | 80 | 0.002592 | 0.49 | 1 |  | DE | 5 | http://www.siedle.be/cms_dl/frBE/atid.64328 | fr | http://www.siedle.be/doc/de/de/did.68808/BTC-850-02-A-W_200044607_Fiche_technique_AT--fr.pdf
BTC 850-02 E/S | Poste pour bus confort | Acier inoxydable/noir | 200040917-00 | 4015739409174 | B | 85176920 | Poste bus confort pour le bus Siedle In-Home. | Avec les fonctions appeler, parler, ouvrir la porte, mettre la lumière, appel d’étage, fonctions commutation/commande et communication interne. Caractéristiques fonctionnelles : • Protection d’écoute, secret d’écoute intégrés • Désactivation de la sonnerie d’appel avec affichage d’état • Commutation parallèle de 4 téléphones bus confort (à partir du 3e appareil, la PRI 602-… USB et ZBVG 650-… sont nécessaires pour la programmation) • Distinction des appels provenant de l’étage, 2 appels de porte et appel interne • Générateur d’appel avec 11 séquences de tonalités d’appel, carillon compris • Volume de la sonnerie d’appel réglable en 5 niveaux jusqu’à max. 83 dB(A) • Fonction gâche/lumière à tout moment par l’intermédiaire de fils bus • Activation de porte possible à tout moment • 8 LED pour l’affichage (p. ex. porte ouverte) • 8 touches de fonctions, 7 librement programmables et pouvant recevoir une double affectation. Fonctions des touches attribuables à volonté, déclenchables sans installation complémentaire par l’intermédiaire de fils bus, par exemple pour communication intérieure • Prise de l’appel de porte • Ouverture automatique des portes • Transfert d’appel • Socle avec bornes de raccordement pré-installable • Accessoire commutation parallèle ZPS 850-…, à ajouter pour commuter parallèlement jusqu’à 4 autres téléphones bus • Accessoire relais de déclenchement ZAR 850-… pouvant être ajouté • Avec accessoire de table ZTC 800-…, utilisable en tant qu’appareil de table | Tension d’entrée : du Bus In-Home Température ambiante : +5 °C à +40 °C Dimensions (mm) l x H x P : 106 x 201 x 46 | http://www.siedle.be/xs_db/BILD_DB/Aktueller_Bildbestand/B/Renderings/Wandmontage_mit_Schatten/www/1000/BTC_850-0_E_S_15182s.jpg | 423 | 0.518 | 106 x 201 x 46 | 240 | 135 | 78 | 0.0025272 | 0.62 | 1 |  | DE | 5 | http://www.siedle.be/cms_dl/frBE/atid.37081 | fr | http://www.siedle.be/doc/de/de/did.68341/BTC-850-02-E-S_200040917_Fiche_technique_AT--fr.pdf
BTC 850-02 E/W | Poste pour bus confort | Acier inoxydable/blanc | 200044608-00 | 4015739446087 | C | 85176920 | Poste bus confort pour le bus Siedle In-Home. | Avec les fonctions appeler, parler, ouvrir la porte, mettre la lumière, appel d’étage, fonctions commutation/commande et communication interne. Caractéristiques fonctionnelles : • Protection d’écoute, secret d’écoute intégrés • Désactivation de la sonnerie d’appel avec affichage d’état • Commutation parallèle de 4 téléphones bus confort (à partir du 3e appareil, la PRI 602-… USB et ZBVG 650-… sont nécessaires pour la programmation) • Distinction des appels provenant de l’étage, 2 appels de porte et appel interne • Générateur d’appel avec 11 séquences de tonalités d’appel, carillon compris • Volume de la sonnerie d’appel réglable en 5 niveaux jusqu’à max. 83 dB(A) • Fonction gâche/lumière à tout moment par l’intermédiaire de fils bus • Activation de porte possible à tout moment • 8 LED pour l’affichage (p. ex. porte ouverte) • 8 touches de fonctions, 7 librement programmables et pouvant recevoir une double affectation. Fonctions des touches attribuables à volonté, déclenchables sans installation complémentaire par l’intermédiaire de fils bus, par exemple pour communication intérieure • Prise de l’appel de porte • Ouverture automatique des portes • Transfert d’appel • Socle avec bornes de raccordement pré-installable • Accessoire commutation parallèle ZPS 850-…, à ajouter pour commuter parallèlement jusqu’à 4 autres téléphones bus • Accessoire relais de déclenchement ZAR 850-… pouvant être ajouté • Avec accessoire de table ZTC 800-…, utilisable en tant qu’appareil de table | Tension d’entrée : du Bus In-Home Température ambiante : +5 °C à +40 °C Dimensions (mm) l x H x P : 106 x 201 x 46 | http://www.siedle.be/xs_db/BILD_DB/Aktueller_Bildbestand/B/Renderings/Wandmontage_mit_Schatten/www/1000/BTC_850-0_E_W_16118s.jpg | 407 | 0.493 | 106 x 201 x 46 | 240 | 135 | 80 | 0.002592 | 0.595 | 1 |  | DE | 5 | http://www.siedle.be/cms_dl/frBE/atid.64329 | fr | http://www.siedle.be/doc/de/de/did.68809/BTC-850-02-E-W_200044608_Fiche_technique_AT--fr.pdf
BTC 850-02 S | Poste pour bus confort | Noir | 200044446-00 | 4015739444465 | A | 85176920 | Poste bus confort pour le bus Siedle In-Home. | Avec les fonctions appeler, parler, ouvrir la porte, mettre la lumière, appel d’étage, fonctions commutation/commande et communication interne. Caractéristiques fonctionnelles : • Protection d’écoute, secret d’écoute intégrés • Désactivation de la sonnerie d’appel avec affichage d’état • Commutation parallèle de 4 téléphones bus confort (à partir du 3e appareil, la PRI 602-… USB et ZBVG 650-… sont nécessaires pour la programmation) • Distinction des appels provenant de l’étage, 2 appels de porte et appel interne • Générateur d’appel avec 11 séquences de tonalités d’appel, carillon compris • Volume de la sonnerie d’appel réglable en 5 niveaux jusqu’à max. 83 dB(A) • Fonction gâche/lumière à tout moment par l’intermédiaire de fils bus • Activation de porte possible à tout moment • 8 LED pour l’affichage (p. ex. porte ouverte) • 8 touches de fonctions, 7 librement programmables et pouvant recevoir une double affectation. Fonctions des touches attribuables à volonté, déclenchables sans installation complémentaire par l’intermédiaire de fils bus, par exemple pour communication intérieure • Prise de l’appel de porte • Ouverture automatique des portes • Transfert d’appel • Socle avec bornes de raccordement pré-installable • Accessoire commutation parallèle ZPS 850-…, à ajouter pour commuter parallèlement jusqu’à 4 autres téléphones bus • Accessoire relais de déclenchement ZAR 850-… pouvant être ajouté • Avec accessoire de table ZTC 800-…, utilisable en tant qu’appareil de table | Tension d’entrée : du Bus In-Home Température ambiante : +5 °C à +40 °C Dimensions (mm) l x H x P : 106 x 201 x 46 | http://www.siedle.be/xs_db/BILD_DB/Aktueller_Bildbestand/B/Renderings/Wandmontage_mit_Schatten/www/1000/BTC_850-0_S_16126s.jpg | 249 | 0.359 | 106 x 201 x 46 | 210 | 108 | 53 | 0.001202 | 0.425 | 1 |  | DE | 1 | http://www.siedle.be/cms_dl/frBE/atid.64104 | fr | http://www.siedle.be/doc/de/de/did.68697/BTC-850-02-S_200044446_Fiche_technique_AT--fr.pdf
BTC 850-02 SH/S | Poste pour bus confort | Noir-brillant/noir | 200041482-00 | 4015739414826 | C | 85176920 | Poste bus confort pour le bus Siedle In-Home. | Avec les fonctions appeler, parler, ouvrir la porte, mettre la lumière, appel d’étage, fonctions commutation/commande et communication interne. Caractéristiques fonctionnelles : • Protection d’écoute, secret d’écoute intégrés • Désactivation de la sonnerie d’appel avec affichage d’état • Commutation parallèle de 4 téléphones bus confort (à partir du 3e appareil, la PRI 602-… USB et ZBVG 650-… sont nécessaires pour la programmation) • Distinction des appels provenant de l’étage, 2 appels de porte et appel interne • Générateur d’appel avec 11 séquences de tonalités d’appel, carillon compris • Volume de la sonnerie d’appel réglable en 5 niveaux jusqu’à max. 83 dB(A) • Fonction gâche/lumière à tout moment par l’intermédiaire de fils bus • Activation de porte possible à tout moment • 8 LED pour l’affichage (p. ex. porte ouverte) • 8 touches de fonctions, 7 librement programmables et pouvant recevoir une double affectation. Fonctions des touches attribuables à volonté, déclenchables sans installation complémentaire par l’intermédiaire de fils bus, par exemple pour communication intérieure • Prise de l’appel de porte • Ouverture automatique des portes • Transfert d’appel • Socle avec bornes de raccordement pré-installable • Accessoire commutation parallèle ZPS 850-…, à ajouter pour commuter parallèlement jusqu’à 4 autres téléphones bus • Accessoire relais de déclenchement ZAR 850-… pouvant être ajouté • Avec accessoire de table ZTC 800-…, utilisable en tant qu’appareil de table | Tension d’entrée : du Bus In-Home Température ambiante : +5 °C à +40 °C Dimensions (mm) l x H x P : 106 x 201 x 46 | http://www.siedle.be/xs_db/BILD_DB/Aktueller_Bildbestand/B/Renderings/Wandmontage_mit_Schatten/www/1000/BTC_850-0_SH_S_16127s.jpg | 543 | 0.528 | 106 x 201 x 46 | 240 | 135 | 80 | 0.002592 | 0.63 | 1 |  | DE | 5 | http://www.siedle.be/cms_dl/frBE/atid.38151 | fr | http://www.siedle.be/doc/de/de/did.68379/BTC-850-02-SH-S_200041482_Fiche_technique_AT--fr.pdf
BTC 850-02 SH/W | Poste pour bus confort | Noir-brillant/blanc | 200044611-00 | 4015739446117 | C | 85176920 | Poste bus confort pour le bus Siedle In-Home. | Avec les fonctions appeler, parler, ouvrir la porte, mettre la lumière, appel d’étage, fonctions commutation/commande et communication interne. Caractéristiques fonctionnelles : • Protection d’écoute, secret d’écoute intégrés • Désactivation de la sonnerie d’appel avec affichage d’état • Commutation parallèle de 4 téléphones bus confort (à partir du 3e appareil, la PRI 602-… USB et ZBVG 650-… sont nécessaires pour la programmation) • Distinction des appels provenant de l’étage, 2 appels de porte et appel interne • Générateur d’appel avec 11 séquences de tonalités d’appel, carillon compris • Volume de la sonnerie d’appel réglable en 5 niveaux jusqu’à max. 83 dB(A) • Fonction gâche/lumière à tout moment par l’intermédiaire de fils bus • Activation de porte possible à tout moment • 8 LED pour l’affichage (p. ex. porte ouverte) • 8 touches de fonctions, 7 librement programmables et pouvant recevoir une double affectation. Fonctions des touches attribuables à volonté, déclenchables sans installation complémentaire par l’intermédiaire de fils bus, par exemple pour communication intérieure • Prise de l’appel de porte • Ouverture automatique des portes • Transfert d’appel • Socle avec bornes de raccordement pré-installable • Accessoire commutation parallèle ZPS 850-…, à ajouter pour commuter parallèlement jusqu’à 4 autres téléphones bus • Accessoire relais de déclenchement ZAR 850-… pouvant être ajouté • Avec accessoire de table ZTC 800-…, utilisable en tant qu’appareil de table | Tension d’entrée : du Bus In-Home Température ambiante : +5 °C à +40 °C Dimensions (mm) l x H x P : 106 x 201 x 46 | http://www.siedle.be/xs_db/BILD_DB/Aktueller_Bildbestand/B/Renderings/Wandmontage_mit_Schatten/www/1000/BTC_850-0_SH_W_16128s.jpg | 485 | 0.523 | 106 x 201 x 46 | 240 | 135 | 80 | 0.002592 | 0.625 | 1 |  | DE | 5 | http://www.siedle.be/cms_dl/frBE/atid.64332 | fr | http://www.siedle.be/doc/de/de/did.68812/BTC-850-02-SH-W_200044611_Fiche_technique_AT--fr.pdf
BTC 850-02 W | Poste pour bus confort | Blanc | 200040116-00 | 4015739401161 | A | 85176920 | Poste bus confort pour le bus Siedle In-Home. | Avec les fonctions appeler, parler, ouvrir la porte, mettre la lumière, appel d’étage, fonctions commutation/commande et communication interne. Caractéristiques fonctionnelles : • Protection d’écoute, secret d’écoute intégrés • Désactivation de la sonnerie d’appel avec affichage d’état • Commutation parallèle de 4 téléphones bus confort (à partir du 3e appareil, la PRI 602-… USB et ZBVG 650-… sont nécessaires pour la programmation) • Distinction des appels provenant de l’étage, 2 appels de porte et appel interne • Générateur d’appel avec 11 séquences de tonalités d’appel, carillon compris • Volume de la sonnerie d’appel réglable en 5 niveaux jusqu’à max. 83 dB(A) • Fonction gâche/lumière à tout moment par l’intermédiaire de fils bus • Activation de porte possible à tout moment • 8 LED pour l’affichage (p. ex. porte ouverte) • 8 touches de fonctions, 7 librement programmables et pouvant recevoir une double affectation. Fonctions des touches attribuables à volonté, déclenchables sans installation complémentaire par l’intermédiaire de fils bus, par exemple pour communication intérieure • Prise de l’appel de porte • Ouverture automatique des portes • Transfert d’appel • Socle avec bornes de raccordement pré-installable • Accessoire commutation parallèle ZPS 850-…, à ajouter pour commuter parallèlement jusqu’à 4 autres téléphones bus • Accessoire relais de déclenchement ZAR 850-… pouvant être ajouté • Avec accessoire de table ZTC 800-…, utilisable en tant qu’appareil de table | Tension d’entrée : du Bus In-Home Température ambiante : +5 °C à +40 °C Dimensions (mm) l x H x P : 106 x 201 x 46 | http://www.siedle.be/xs_db/BILD_DB/Aktueller_Bildbestand/B/Renderings/Wandmontage_mit_Schatten/www/1000/BTC_850-0_W_15196s.jpg | 221 | 0.336 | 106 x 201 x 46 | 215 | 108 | 55 | 0.0012771 | 0.401 | 1 |  | DE | 1 | http://www.siedle.be/cms_dl/frBE/atid.17890 | fr | http://www.siedle.be/doc/de/de/did.68300/BTC-850-02-W_200040116_Fiche_technique_AT--fr.pdf
BTC 850-02 WH/S | Poste pour bus confort | Blanc-brillant/noir | 200041483-00 | 4015739414833 | C | 85176920 | Poste bus confort pour le bus Siedle In-Home. | Avec les fonctions appeler, parler, ouvrir la porte, mettre la lumière, appel d’étage, fonctions commutation/commande et communication interne. Caractéristiques fonctionnelles : • Protection d’écoute, secret d’écoute intégrés • Désactivation de la sonnerie d’appel avec affichage d’état • Commutation parallèle de 4 téléphones bus confort (à partir du 3e appareil, la PRI 602-… USB et ZBVG 650-… sont nécessaires pour la programmation) • Distinction des appels provenant de l’étage, 2 appels de porte et appel interne • Générateur d’appel avec 11 séquences de tonalités d’appel, carillon compris • Volume de la sonnerie d’appel réglable en 5 niveaux jusqu’à max. 83 dB(A) • Fonction gâche/lumière à tout moment par l’intermédiaire de fils bus • Activation de porte possible à tout moment • 8 LED pour l’affichage (p. ex. porte ouverte) • 8 touches de fonctions, 7 librement programmables et pouvant recevoir une double affectation. Fonctions des touches attribuables à volonté, déclenchables sans installation complémentaire par l’intermédiaire de fils bus, par exemple pour communication intérieure • Prise de l’appel de porte • Ouverture automatique des portes • Transfert d’appel • Socle avec bornes de raccordement pré-installable • Accessoire commutation parallèle ZPS 850-…, à ajouter pour commuter parallèlement jusqu’à 4 autres téléphones bus • Accessoire relais de déclenchement ZAR 850-… pouvant être ajouté • Avec accessoire de table ZTC 800-…, utilisable en tant qu’appareil de table | Tension d’entrée : du Bus In-Home Température ambiante : +5 °C à +40 °C Dimensions (mm) l x H x P : 106 x 201 x 46 | http://www.siedle.be/xs_db/BILD_DB/Aktueller_Bildbestand/B/Renderings/Wandmontage_mit_Schatten/www/1000/BTC_850-0_WH_S_16129s.jpg | 543 | 0.528 | 106 x 201 x 46 | 240 | 135 | 80 | 0.002592 | 0.63 | 1 |  | DE | 5 | http://www.siedle.be/cms_dl/frBE/atid.38152 | fr | http://www.siedle.be/doc/de/de/did.68380/BTC-850-02-WH-S_200041483_Fiche_technique_AT--fr.pdf
BTC 850-02 WH/W | Poste pour bus confort | Blanc-brillant/blanc | 200044427-00 | 4015739444274 | C | 85176920 | Poste bus confort pour le bus Siedle In-Home. | Avec les fonctions appeler, parler, ouvrir la porte, mettre la lumière, appel d’étage, fonctions commutation/commande et communication interne. Caractéristiques fonctionnelles : • Protection d’écoute, secret d’écoute intégrés • Désactivation de la sonnerie d’appel avec affichage d’état • Commutation parallèle de 4 téléphones bus confort (à partir du 3e appareil, la PRI 602-… USB et ZBVG 650-… sont nécessaires pour la programmation) • Distinction des appels provenant de l’étage, 2 appels de porte et appel interne • Générateur d’appel avec 11 séquences de tonalités d’appel, carillon compris • Volume de la sonnerie d’appel réglable en 5 niveaux jusqu’à max. 83 dB(A) • Fonction gâche/lumière à tout moment par l’intermédiaire de fils bus • Activation de porte possible à tout moment • 8 LED pour l’affichage (p. ex. porte ouverte) • 8 touches de fonctions, 7 librement programmables et pouvant recevoir une double affectation. Fonctions des touches attribuables à volonté, déclenchables sans installation complémentaire par l’intermédiaire de fils bus, par exemple pour communication intérieure • Prise de l’appel de porte • Ouverture automatique des portes • Transfert d’appel • Socle avec bornes de raccordement pré-installable • Accessoire commutation parallèle ZPS 850-…, à ajouter pour commuter parallèlement jusqu’à 4 autres téléphones bus • Accessoire relais de déclenchement ZAR 850-… pouvant être ajouté • Avec accessoire de table ZTC 800-…, utilisable en tant qu’appareil de table | Tension d’entrée : du Bus In-Home Température ambiante : +5 °C à +40 °C Dimensions (mm) l x H x P : 106 x 201 x 46 | http://www.siedle.be/xs_db/BILD_DB/Aktueller_Bildbestand/B/Renderings/Wandmontage_mit_Schatten/www/1000/BTC_850-0_WH_W_16130s.jpg | 485 | 0.502 | 106 x 201 x 46 | 240 | 135 | 80 | 0.002592 | 0.604 | 1 |  | DE | 5 | http://www.siedle.be/cms_dl/frBE/atid.64093 | fr | http://www.siedle.be/doc/de/de/did.68686/BTC-850-02-WH-W_200044427_Fiche_technique_AT--fr.pdf
BTLE 050-05 | Platine de rue encastrable bus | Noir | 200049330-01 | 4056138012213 | A | 85182100 | Portier de rue encastrable bus, pour logements existant constructions de portes, boîtes aux lettres, etc. | Caractéristiques fonctionnelles BTLE 050-… • Haut-parleur, volume audio réglable • Microphone electret d’une grande durée de vie • Contact de travail sans potentiel pour gâche, sans câblage supplémentaire activable via ligne bus existante • Commande de caméra intégrée • Possibilités de fixation universelles ; en cas d’utilisation de la grille ZJ 051-…, se visse directement sur celle-ci | Type de contact : 2 contacts de travail 15 V AC, 30 V DC, 2 A Temps de commutation : 3 s Indice de protection : en fonction des conditions de montage Dimensions (mm) l x H x P : 124 x 60 x 31 Dimensions boîtier (mm) l x H x P : 100 x 60 x 31 | http://www.siedle.be/xs_db/BILD_DB/Aktueller_Bildbestand/B/www/1000/BTLE_050_30058.jpg | 128 | 0.064 | 124 x 60 x 31 | 132 | 70 | 40 | 0.0003696 | 0.117 | 1 |  | DE | 1 | http://www.siedle.be/cms_dl/frBE/atid.85812 | fr | http://www.siedle.be/doc/de/de/did.117690/BTLE-050-05_210011209_Fiche_technique_AT--fr.pdf
BTLE 051-05 | Platine de rue encastrable bus avec Matrice de touches d’appel bus | Noir | 200049335-01 | 4056138012220 | A | 85182100 | Haut-parleur de porte bus encastrable avec matrice de touches d’appel bus pour montage dans des modules de communication, des constructions de portes, des boîtes aux lettres, etc. fournis par le client. Étendue de la fourniture : • Haut-parleur de porte encastrable bus (BTLE 050-…) • Matrice de touches d’appel bus (BRMA 050-…), pour le raccordement de 12 touches d’appel présentes sur site | Caractéristiques fonctionnelles BTLE 050-… • Haut-parleur, volume audio réglable • Microphone electret d’une grande durée de vie • Contact de travail sans potentiel pour gâche, sans câblage supplémentaire activable via ligne bus existante • Commande de caméra intégrée • Possibilités de fixation universelles ; en cas d’utilisation de la grille ZJ 051-…, se visse directement sur celle-ci | Type de contact : 2 contacts de travail 15 V AC, 30 V DC, 2 A Temps de commutation : 3 s Indice de protection : en fonction des conditions de montage Dimensions (mm) l x H x P : BTLE 050-05 124 x 60 x 31, BRMA 050-01 53 x 100 x 17 Dimensions boîtier (mm) l x H x P : 100 x 60 x 31 | http://www.siedle.be/xs_db/BILD_DB/Aktueller_Bildbestand/B/www/1000/BTLE_051_09544.jpg | 173 | 0.138 | BTLE 050-05 124 x 60 x 31, BRMA 050-01 53 x 100 x 17 | 160 | 120 | 65 | 0.001248 | 0.26 | 1 |  | DE | 1 | http://www.siedle.be/cms_dl/frBE/atid.85813 | fr | http://www.siedle.be/doc/de/de/did.116531/BTLE-051-05_210011210_Fiche_technique_AT--fr.pdf
BTLEP 050-0 | Platine de rue encastrable bus Plus | Noir | 210012294-00 | 4056138014170 | A | 85182100 |  | Caractéristiques fonctionnelles BTLEP 050-… • Haut-parleur, volume audio réglable • Doublement du volume audio possible avec l’amplificateur audio (avec alimentation supplémentaire) • Microphone electret d’une grande durée de vie • Contact de travail sans potentiel pour gâche, sans câblage supplémentaire activable via ligne bus existante • Commande de caméra intégrée • Possibilité de raccorder un module d’affichage d’état ZAM 600-… pour la signalisation optique et acoustique de l’état de fonctionnement • Possibilités de fixation universelles ; en cas d’utilisation de la grille ZJ 051-…, se visse directement sur celle-ci |  | http://www.siedle.be/xs_db/BILD_DB/Aktueller_Bildbestand/B/www/1000/BTLEP_050-05_41554.jpg | 246 | 0.077 | 124 x 60 x 31 | 132 | 70 | 40 | 0.0003696 | 0.13 | 1 |  | DE | 1 | http://www.siedle.be/cms_dl/frBE/atid.86195 | fr
BTLEP 051-0 | Platine de rue encastrable bus Plus avec Matrice de touches d’appel bus | Noir | 210012295-00 | 4056138014187 | A | 85182100 |  | Caractéristiques fonctionnelles BTLEP 050-… • Haut-parleur, volume audio réglable • Doublement du volume audio possible avec l’amplificateur audio (avec alimentation supplémentaire) • Microphone electret d’une grande durée de vie • Contact de travail sans potentiel pour gâche, sans câblage supplémentaire activable via ligne bus existante • Commande de caméra intégrée • Possibilité de raccorder un module d’affichage d’état ZAM 600-… pour la signalisation optique et acoustique de l’état de fonctionnement • Possibilités de fixation universelles ; en cas d’utilisation de la grille ZJ 051-…, se visse directement sur celle-ci |  | http://www.siedle.be/xs_db/BILD_DB/Aktueller_Bildbestand/B/www/1000/BTLEP_051-05_41555.jpg | 291 | 0.146 | BTLEP 050-0 124 x 60 x 31, BRMA 050-01 53 x 100 x 17 | 160 | 120 | 65 | 0.001248 | 0.27 | 1 |  | DE | 1 | http://www.siedle.be/cms_dl/frBE/atid.86196 | fr
BTLM 650-04 AG | Module portier électrique bus | Gris anthracite | 210004906-00 | 4056138000784 | A | 85182100 | Module de haut-parleur bus pour Siedle Vario avec haut-parleur intégré et microphone. | Caractéristiques fonctionnelles : • Grille en façade en polycarbonate résistant aux intempéries et aux UV • Haut-parleur, volume de la voix réglable • Microphone electret d’une grande durée de vie • Touche lumière avec symbole d’éclairage éclairé par LED • Contact de travail pour gâche, sans câblage supplémentaire activable via ligne bus existante • Commande de caméra intégrée • Possibilité de raccordement d’un module de serrure codée COM 611-… et/ou d’un module d’affichage d’appels DRM 612-… pour l’entrée d’appel • Activation possible de la notification acoustique lors de l’actionnement d’une touche d’appel | Type de contact : Contact de travail 15 V AC, 30 V DC, 2 A Temps de commutation : TÖ (gâche), 3 s Température ambiante : –20 °C à +55 °C Indice de protection : IP 54 Epaisseur saillante (mm) : 9 Dimensions (mm) l x H x P : 99 x 99 x 35 | http://www.siedle.be/xs_db/BILD_DB/Aktueller_Bildbestand/B/www/1000/BTLM_650_1x1_AG_25582s.jpg | 242 | 0.159 | 99 x 99 x 35 | 115 | 104 | 40 | 0.0004784 | 0.179 | 1 |  | DE | 1 | http://www.siedle.be/cms_dl/frBE/atid.70910 | fr | http://www.siedle.be/doc/de/de/did.68998/BTLM-650-04-AG_210004906_Fiche_technique_AT--fr.pdf
BTLM 650-04 DG | Module portier électrique bus | Gris foncé micacé | 200038829-00 | 4015739388295 | A | 85182100 | Module de haut-parleur bus pour Siedle Vario avec haut-parleur intégré et microphone. | Caractéristiques fonctionnelles : • Grille en façade en polycarbonate résistant aux intempéries et aux UV • Haut-parleur, volume de la voix réglable • Microphone electret d’une grande durée de vie • Touche lumière avec symbole d’éclairage éclairé par LED • Contact de travail pour gâche, sans câblage supplémentaire activable via ligne bus existante • Commande de caméra intégrée • Possibilité de raccordement d’un module de serrure codée COM 611-… et/ou d’un module d’affichage d’appels DRM 612-… pour l’entrée d’appel • Activation possible de la notification acoustique lors de l’actionnement d’une touche d’appel | Type de contact : Contact de travail 15 V AC, 30 V DC, 2 A Temps de commutation : TÖ (gâche), 3 s Température ambiante : –20 °C à +55 °C Indice de protection : IP 54 Epaisseur saillante (mm) : 9 Dimensions (mm) l x H x P : 99 x 99 x 35 | http://www.siedle.be/xs_db/BILD_DB/Aktueller_Bildbestand/B/www/1000/BTLM_650-04_DG_13771s.jpg | 283 | 0.157 | 99 x 99 x 35 | 115 | 104 | 40 | 0.0004784 | 0.18 | 1 |  | DE | 1 | http://www.siedle.be/cms_dl/frBE/atid.15818 | fr | http://www.siedle.be/doc/de/de/did.68001/BTLM-650-04-DG_200038829_Fiche_technique_AT--fr.pdf
BTLM 650-04 SM | Module portier électrique bus | Argent métallisé | 200036814-00 | 4015739368143 | A | 85182100 | Module de haut-parleur bus pour Siedle Vario avec haut-parleur intégré et microphone. | Caractéristiques fonctionnelles : • Grille en façade en polycarbonate résistant aux intempéries et aux UV • Haut-parleur, volume de la voix réglable • Microphone electret d’une grande durée de vie • Touche lumière avec symbole d’éclairage éclairé par LED • Contact de travail pour gâche, sans câblage supplémentaire activable via ligne bus existante • Commande de caméra intégrée • Possibilité de raccordement d’un module de serrure codée COM 611-… et/ou d’un module d’affichage d’appels DRM 612-… pour l’entrée d’appel • Activation possible de la notification acoustique lors de l’actionnement d’une touche d’appel | Type de contact : Contact de travail 15 V AC, 30 V DC, 2 A Temps de commutation : TÖ (gâche), 3 s Température ambiante : –20 °C à +55 °C Indice de protection : IP 54 Epaisseur saillante (mm) : 9 Dimensions (mm) l x H x P : 99 x 99 x 35 | http://www.siedle.be/xs_db/BILD_DB/Aktueller_Bildbestand/B/www/1000/BTLM_650-04_SM_13775s.jpg | 242 | 0.158 | 99 x 99 x 35 | 115 | 104 | 40 | 0.0004784 | 0.178 | 1 |  | DE | 1 | http://www.siedle.be/cms_dl/frBE/atid.7544 | fr | http://www.siedle.be/doc/de/de/did.67698/BTLM-650-04-SM_200036814_Fiche_technique_AT--fr.pdf
BTLM 650-04 W | Module portier électrique bus | Blanc | 200036816-00 | 4015739368167 | A | 85182100 | Module de haut-parleur bus pour Siedle Vario avec haut-parleur intégré et microphone. | Caractéristiques fonctionnelles : • Grille en façade en polycarbonate résistant aux intempéries et aux UV • Haut-parleur, volume de la voix réglable • Microphone electret d’une grande durée de vie • Touche lumière avec symbole d’éclairage éclairé par LED • Contact de travail pour gâche, sans câblage supplémentaire activable via ligne bus existante • Commande de caméra intégrée • Possibilité de raccordement d’un module de serrure codée COM 611-… et/ou d’un module d’affichage d’appels DRM 612-… pour l’entrée d’appel • Activation possible de la notification acoustique lors de l’actionnement d’une touche d’appel | Type de contact : Contact de travail 15 V AC, 30 V DC, 2 A Temps de commutation : TÖ (gâche), 3 s Température ambiante : –20 °C à +55 °C Indice de protection : IP 54 Epaisseur saillante (mm) : 9 Dimensions (mm) l x H x P : 99 x 99 x 35 | http://www.siedle.be/xs_db/BILD_DB/Aktueller_Bildbestand/B/www/1000/BTLM_650-04_W_13777s.jpg | 242 | 0.159 | 99 x 99 x 35 | 115 | 104 | 40 | 0.0004784 | 0.179 | 1 |  | DE | 1 | http://www.siedle.be/cms_dl/frBE/atid.7546 | fr | http://www.siedle.be/doc/de/de/did.67700/BTLM-650-04-W_200036816_Fiche_technique_AT--fr.pdf
BTLM 651-0 AG | Module haut-parleur de porte bus Plus | Gris anthracite | 210007335-00 | 4056138007004 | A | 85182100 | Module haut-parleur de porte bus Plus pour Siedle Vario avec haut-parleur et microphone intégrés ainsi qu’amplificateur audio supplémentaire, filtre acoustique et électronique de commande pour l’affichage d’état. | Caractéristiques fonctionnelles : • Grille en façade en polycarbonate résistant aux intempéries et aux UV • Haut-parleur, volume de la voix réglable • Doublement du volume de la voix possible avec l’amplificateur audio (avec alimentation complémentaire) • Microphone electret d’une grande durée de vie • Touche lumière avec symbole d’éclairage éclairé par LED • Contact de travail sans potentiel pour gâche, sans câblage supplémentaire activable via ligne bus existante • Commande de caméra intégrée • Possibilité de raccordement d’un module d’affichage d’état ZAM 600-… pour la signalisation optique et acoustique de l’état de fonctionnement • Possibilité de raccordement d’un module de serrure codée COM 611-… et/ou d’un module d’affichage d’appels DRM 612-… pour l’entrée d’appel • Activation possible de la notification acoustique lors de l’actionnement d’une touche d’appel | Type de contact : Contact de travail 15 V AC, 30 V DC, 2 A Temps de commutation : TÖ (gâche), 3 s Alimentation complémentaire 22–32 V DC Température ambiante : –20 °C à +55 °C Indice de protection : IP 54 Epaisseur saillante (mm) : 9 Dimensions (mm) l x H x P : 99 x 99 x 35 | http://www.siedle.be/xs_db/BILD_DB/Aktueller_Bildbestand/B/www/1000/BTLM_650_1x1_AG_25582s.jpg | 359 | 0.194 | 99 x 99 x 35 | 113 | 103 | 40 | 0.00046556 | 0.26 | 1 |  | DE | 1 | http://www.siedle.be/cms_dl/frBE/atid.79382 | fr | http://www.siedle.be/doc/de/de/did.94874/BTLM-651-0-AG_210007335_Fiche_technique_AT--fr.pdf
BTLM 651-0 DG | Module haut-parleur de porte bus Plus | Gris foncé micacé | 210007336-00 | 4056138007011 | A | 85182100 | Module haut-parleur de porte bus Plus pour Siedle Vario avec haut-parleur et microphone intégrés ainsi qu’amplificateur audio supplémentaire, filtre acoustique et électronique de commande pour l’affichage d’état. | Caractéristiques fonctionnelles : • Grille en façade en polycarbonate résistant aux intempéries et aux UV • Haut-parleur, volume de la voix réglable • Doublement du volume de la voix possible avec l’amplificateur audio (avec alimentation complémentaire) • Microphone electret d’une grande durée de vie • Touche lumière avec symbole d’éclairage éclairé par LED • Contact de travail sans potentiel pour gâche, sans câblage supplémentaire activable via ligne bus existante • Commande de caméra intégrée • Possibilité de raccordement d’un module d’affichage d’état ZAM 600-… pour la signalisation optique et acoustique de l’état de fonctionnement • Possibilité de raccordement d’un module de serrure codée COM 611-… et/ou d’un module d’affichage d’appels DRM 612-… pour l’entrée d’appel • Activation possible de la notification acoustique lors de l’actionnement d’une touche d’appel | Type de contact : Contact de travail 15 V AC, 30 V DC, 2 A Temps de commutation : TÖ (gâche), 3 s Alimentation complémentaire 22–32 V DC Température ambiante : –20 °C à +55 °C Indice de protection : IP 54 Epaisseur saillante (mm) : 9 Dimensions (mm) l x H x P : 99 x 99 x 35 | http://www.siedle.be/xs_db/BILD_DB/Aktueller_Bildbestand/B/www/1000/BTLM_650-04_DG_13771s.jpg | 421 | 0.196 | 99 x 99 x 35 | 158 | 113 | 40 | 0.00071416 | 0.265 | 1 |  | DE | 1 | http://www.siedle.be/cms_dl/frBE/atid.79383 | fr | http://www.siedle.be/doc/de/de/did.94875/BTLM-651-0-DG_210007336_Fiche_technique_AT--fr.pdf
BTLM 651-0 SM | Module haut-parleur de porte bus Plus | Argent métallisé | 210007338-00 | 4056138007028 | A | 85182100 | Module haut-parleur de porte bus Plus pour Siedle Vario avec haut-parleur et microphone intégrés ainsi qu’amplificateur audio supplémentaire, filtre acoustique et électronique de commande pour l’affichage d’état. | Caractéristiques fonctionnelles : • Grille en façade en polycarbonate résistant aux intempéries et aux UV • Haut-parleur, volume de la voix réglable • Doublement du volume de la voix possible avec l’amplificateur audio (avec alimentation complémentaire) • Microphone electret d’une grande durée de vie • Touche lumière avec symbole d’éclairage éclairé par LED • Contact de travail sans potentiel pour gâche, sans câblage supplémentaire activable via ligne bus existante • Commande de caméra intégrée • Possibilité de raccordement d’un module d’affichage d’état ZAM 600-… pour la signalisation optique et acoustique de l’état de fonctionnement • Possibilité de raccordement d’un module de serrure codée COM 611-… et/ou d’un module d’affichage d’appels DRM 612-… pour l’entrée d’appel • Activation possible de la notification acoustique lors de l’actionnement d’une touche d’appel | Type de contact : Contact de travail 15 V AC, 30 V DC, 2 A Temps de commutation : TÖ (gâche), 3 s Alimentation complémentaire 22–32 V DC Température ambiante : –20 °C à +55 °C Indice de protection : IP 54 Epaisseur saillante (mm) : 9 Dimensions (mm) l x H x P : 99 x 99 x 35 | http://www.siedle.be/xs_db/BILD_DB/Aktueller_Bildbestand/B/www/1000/BTLM_650-04_SM_13775s.jpg | 359 | 0.195 | 99 x 99 x 35 | 170 | 113 | 40 | 0.0007684 | 0.261 | 1 |  | DE | 1 | http://www.siedle.be/cms_dl/frBE/atid.79384 | fr | http://www.siedle.be/doc/de/de/did.94876/BTLM-651-0-SM_210007338_Fiche_technique_AT--fr.pdf
BTLM 651-0 W | Module haut-parleur de porte bus Plus | Blanc | 210007339-00 | 4056138007035 | A | 85182100 | Module haut-parleur de porte bus Plus pour Siedle Vario avec haut-parleur et microphone intégrés ainsi qu’amplificateur audio supplémentaire, filtre acoustique et électronique de commande pour l’affichage d’état. | Caractéristiques fonctionnelles : • Grille en façade en polycarbonate résistant aux intempéries et aux UV • Haut-parleur, volume de la voix réglable • Doublement du volume de la voix possible avec l’amplificateur audio (avec alimentation complémentaire) • Microphone electret d’une grande durée de vie • Touche lumière avec symbole d’éclairage éclairé par LED • Contact de travail sans potentiel pour gâche, sans câblage supplémentaire activable via ligne bus existante • Commande de caméra intégrée • Possibilité de raccordement d’un module d’affichage d’état ZAM 600-… pour la signalisation optique et acoustique de l’état de fonctionnement • Possibilité de raccordement d’un module de serrure codée COM 611-… et/ou d’un module d’affichage d’appels DRM 612-… pour l’entrée d’appel • Activation possible de la notification acoustique lors de l’actionnement d’une touche d’appel | Type de contact : Contact de travail 15 V AC, 30 V DC, 2 A Temps de commutation : TÖ (gâche), 3 s Alimentation complémentaire 22–32 V DC Température ambiante : –20 °C à +55 °C Indice de protection : IP 54 Epaisseur saillante (mm) : 9 Dimensions (mm) l x H x P : 99 x 99 x 35 | http://www.siedle.be/xs_db/BILD_DB/Aktueller_Bildbestand/B/www/1000/BTLM_650-04_W_13777s.jpg | 359 | 0.134 | 99 x 99 x 35 | 155 | 112 | 40 | 0.0006944 | 0.2 | 1 |  | DE | 1 | http://www.siedle.be/cms_dl/frBE/atid.79385 | fr | http://www.siedle.be/doc/de/de/did.94877/BTLM-651-0-W_210007339_Fiche_technique_AT--fr.pdf
BTM 650-01 AG | Module touche bus | Gris anthracite | 210004907-00 | 4056138000791 | A | 85365019 | Module touches bus avec pochette étiquette et 1 touche d’appel séparée avec symbole cloche. |  | Zone de marquage (mm) l x H : 65 x 94 Touche d'appel (mm) l x H : 24 x 49 Indice de protection : IP 54 Température ambiante : –20 °C à +55 °C Dimensions (mm) l x H x P : 99 x 99 x 27 | http://www.siedle.be/xs_db/BILD_DB/Aktueller_Bildbestand/B/www/1000/BTM_650-1_1x1_AG_25583s.jpg | 121 | 0.125 | 99 x 99 x 27 | 114 | 102 | 31 | 0.00036047 | 0.145 | 1 |  | DE | 1 | http://www.siedle.be/cms_dl/frBE/atid.70911 | fr | http://www.siedle.be/doc/de/de/did.68999/BTM-650-01-AG_210004907_Fiche_technique_AT--fr.pdf
BTM 650-01 DG | Module touche bus | Gris foncé micacé | 200038785-00 | 4015739387854 | A | 85365019 | Module touches bus avec pochette étiquette et 1 touche d’appel séparée avec symbole cloche. |  | Zone de marquage (mm) l x H : 65 x 94 Touche d'appel (mm) l x H : 24 x 49 Indice de protection : IP 54 Température ambiante : –20 °C à +55 °C Dimensions (mm) l x H x P : 99 x 99 x 27 | http://www.siedle.be/xs_db/BILD_DB/Aktueller_Bildbestand/B/www/1000/BTM_650-1_DG_13780s.jpg | 143 | 0.123 | 99 x 99 x 27 | 114 | 103 | 30 | 0.00035226 | 0.146 | 1 |  | DE | 1 | http://www.siedle.be/cms_dl/frBE/atid.15778 | fr | http://www.siedle.be/doc/de/de/did.67969/BTM-650-01-DG_200038785_Fiche_technique_AT--fr.pdf
BTM 650-01 SM | Module touche bus | Argent métallisé | 200035731-00 | 4015739357314 | A | 85365019 | Module touches bus avec pochette étiquette et 1 touche d’appel séparée avec symbole cloche. |  | Zone de marquage (mm) l x H : 65 x 94 Touche d'appel (mm) l x H : 24 x 49 Indice de protection : IP 54 Température ambiante : –20 °C à +55 °C Dimensions (mm) l x H x P : 99 x 99 x 27 | http://www.siedle.be/xs_db/BILD_DB/Aktueller_Bildbestand/B/www/1000/BTM_650-1_SM_13784s.jpg | 121 | 0.126 | 99 x 99 x 27 | 114 | 102 | 31 | 0.00036047 | 0.145 | 1 |  | DE | 1 | http://www.siedle.be/cms_dl/frBE/atid.1266 | fr | http://www.siedle.be/doc/de/de/did.67028/BTM-650-01-SM_200035731_Fiche_technique_AT--fr.pdf
BTM 650-01 W | Module touche bus | Blanc | 200035728-00 | 4015739357284 | A | 85365019 | Module touches bus avec pochette étiquette et 1 touche d’appel séparée avec symbole cloche. |  | Zone de marquage (mm) l x H : 65 x 94 Touche d'appel (mm) l x H : 24 x 49 Indice de protection : IP 54 Température ambiante : –20 °C à +55 °C Dimensions (mm) l x H x P : 99 x 99 x 27 | http://www.siedle.be/xs_db/BILD_DB/Aktueller_Bildbestand/B/www/1000/BTM_650-1_W_13786s.jpg | 121 | 0.124 | 99 x 99 x 27 | 110 | 100 | 30 | 0.00033 | 0.143 | 1 |  | DE | 1 | http://www.siedle.be/cms_dl/frBE/atid.1268 | fr | http://www.siedle.be/doc/de/de/did.67030/BTM-650-01-W_200035728_Fiche_technique_AT--fr.pdf
BTM 650-02 AG | Module touche bus | Gris anthracite | 210004908-00 | 4056138000807 | A | 85365019 | Module touches bus avec pochette étiquette, 2 étiquettes et 2 touches d’appel séparées avec symbole cloche. |  | Zone de marquage (mm) l x H : 65 x 44,5 Touche d'appel (mm) l x H : 24 x 49 Indice de protection : IP 54 Température ambiante : –20 °C à +55 °C Dimensions (mm) l x H x P : 99 x 99 x 27 | http://www.siedle.be/xs_db/BILD_DB/Aktueller_Bildbestand/B/www/1000/BTM_650-2_1x1_AG_25584s.jpg | 145 | 0.125 | 99 x 99 x 27 | 110 | 100 | 30 | 0.00033 | 0.145 | 1 |  | DE | 1 | http://www.siedle.be/cms_dl/frBE/atid.70912 | fr | http://www.siedle.be/doc/de/de/did.69000/BTM-650-02-AG_210004908_Fiche_technique_AT--fr.pdf
BTM 650-02 DG | Module touche bus | Gris foncé micacé | 200038789-00 | 4015739387892 | A | 85365019 | Module touches bus avec pochette étiquette, 2 étiquettes et 2 touches d’appel séparées avec symbole cloche. |  | Zone de marquage (mm) l x H : 65 x 44,5 Touche d'appel (mm) l x H : 24 x 49 Indice de protection : IP 54 Température ambiante : –20 °C à +55 °C Dimensions (mm) l x H x P : 99 x 99 x 27 | http://www.siedle.be/xs_db/BILD_DB/Aktueller_Bildbestand/B/www/1000/BTM_650-2_DG_13789s.jpg | 170 | 0.127 | 99 x 99 x 27 | 114 | 103 | 30 | 0.00035226 | 0.15 | 1 |  | DE | 1 | http://www.siedle.be/cms_dl/frBE/atid.15782 | fr | http://www.siedle.be/doc/de/de/did.67973/BTM-650-02-DG_200038789_Fiche_technique_AT--fr.pdf
BTM 650-02 SM | Module touche bus | Argent métallisé | 200035735-00 | 4015739357352 | A | 85365019 | Module touches bus avec pochette étiquette, 2 étiquettes et 2 touches d’appel séparées avec symbole cloche. |  | Zone de marquage (mm) l x H : 65 x 44,5 Touche d'appel (mm) l x H : 24 x 49 Indice de protection : IP 54 Température ambiante : –20 °C à +55 °C Dimensions (mm) l x H x P : 99 x 99 x 27 | http://www.siedle.be/xs_db/BILD_DB/Aktueller_Bildbestand/B/www/1000/BTM_650-2_SM_13793s.jpg | 145 | 0.126 | 99 x 99 x 27 | 110 | 100 | 30 | 0.00033 | 0.145 | 1 |  | DE | 1 | http://www.siedle.be/cms_dl/frBE/atid.1270 | fr | http://www.siedle.be/doc/de/de/did.67032/BTM-650-02-SM_200035735_Fiche_technique_AT--fr.pdf
BTM 650-02 W | Module touche bus | Blanc | 200035732-00 | 4015739357321 | A | 85365019 | Module touches bus avec pochette étiquette, 2 étiquettes et 2 touches d’appel séparées avec symbole cloche. |  | Zone de marquage (mm) l x H : 65 x 44,5 Touche d'appel (mm) l x H : 24 x 49 Indice de protection : IP 54 Température ambiante : –20 °C à +55 °C Dimensions (mm) l x H x P : 99 x 99 x 27 | http://www.siedle.be/xs_db/BILD_DB/Aktueller_Bildbestand/B/www/1000/BTM_650-2_W_13795s.jpg | 145 | 0.124 | 99 x 99 x 27 | 110 | 100 | 30 | 0.00033 | 0.143 | 1 |  | DE | 1 | http://www.siedle.be/cms_dl/frBE/atid.1272 | fr | http://www.siedle.be/doc/de/de/did.67034/BTM-650-02-W_200035732_Fiche_technique_AT--fr.pdf
BTM 650-03 AG | Module touche bus | Gris anthracite | 210004909-00 | 4056138000814 | A | 85365019 | Module touches bus avec pochette étiquette, 3 étiquettes et 3 touches d’appel séparées avec symbole cloche. |  | Zone de marquage (mm) l x H : 65 x 28 Touche d'appel (mm) l x H : 24 x 32 Indice de protection : IP 54 Température ambiante : –20 °C à +55 °C Dimensions (mm) l x H x P : 99 x 99 x 27 | http://www.siedle.be/xs_db/BILD_DB/Aktueller_Bildbestand/B/www/1000/BTM_650-3_1x1_AG_25585s.jpg | 156 | 0.125 | 99 x 99 x 27 | 110 | 100 | 30 | 0.00033 | 0.145 | 1 |  | DE | 1 | http://www.siedle.be/cms_dl/frBE/atid.70913 | fr | http://www.siedle.be/doc/de/de/did.69001/BTM-650-03-AG_210004909_Fiche_technique_AT--fr.pdf
BTM 650-03 DG | Module touche bus | Gris foncé micacé | 200038793-00 | 4015739387939 | A | 85365019 | Module touches bus avec pochette étiquette, 3 étiquettes et 3 touches d’appel séparées avec symbole cloche. |  | Zone de marquage (mm) l x H : 65 x 28 Touche d'appel (mm) l x H : 24 x 32 Indice de protection : IP 54 Température ambiante : –20 °C à +55 °C Dimensions (mm) l x H x P : 99 x 99 x 27 | http://www.siedle.be/xs_db/BILD_DB/Aktueller_Bildbestand/B/www/1000/BTM_650-3_DG_13798s.jpg | 183 | 0.117 | 99 x 99 x 27 | 114 | 103 | 30 | 0.00035226 | 0.14 | 1 |  | DE | 1 | http://www.siedle.be/cms_dl/frBE/atid.15786 | fr | http://www.siedle.be/doc/de/de/did.67977/BTM-650-03-DG_200038793_Fiche_technique_AT--fr.pdf
BTM 650-03 SM | Module touche bus | Argent métallisé | 200035739-00 | 4015739357390 | A | 85365019 | Module touches bus avec pochette étiquette, 3 étiquettes et 3 touches d’appel séparées avec symbole cloche. |  | Zone de marquage (mm) l x H : 65 x 28 Touche d'appel (mm) l x H : 24 x 32 Indice de protection : IP 54 Température ambiante : –20 °C à +55 °C Dimensions (mm) l x H x P : 99 x 99 x 27 | http://www.siedle.be/xs_db/BILD_DB/Aktueller_Bildbestand/B/www/1000/BTM_650-3_SM_13802s.jpg | 156 | 0.126 | 99 x 99 x 27 | 110 | 100 | 30 | 0.00033 | 0.145 | 1 |  | DE | 1 | http://www.siedle.be/cms_dl/frBE/atid.1274 | fr | http://www.siedle.be/doc/de/de/did.67036/BTM-650-03-SM_200035739_Fiche_technique_AT--fr.pdf
BTM 650-03 W | Module touche bus | Blanc | 200035736-00 | 4015739357369 | A | 85365019 | Module touches bus avec pochette étiquette, 3 étiquettes et 3 touches d’appel séparées avec symbole cloche. |  | Zone de marquage (mm) l x H : 65 x 28 Touche d'appel (mm) l x H : 24 x 32 Indice de protection : IP 54 Température ambiante : –20 °C à +55 °C Dimensions (mm) l x H x P : 99 x 99 x 27 | http://www.siedle.be/xs_db/BILD_DB/Aktueller_Bildbestand/B/www/1000/BTM_650-3_W_13804s.jpg | 156 | 0.123 | 99 x 99 x 27 | 114 | 102 | 31 | 0.00036047 | 0.142 | 1 |  | DE | 1 | http://www.siedle.be/cms_dl/frBE/atid.1276 | fr | http://www.siedle.be/doc/de/de/did.67038/BTM-650-03-W_200035736_Fiche_technique_AT--fr.pdf
BTM 650-04 AG | Module touche bus | Gris anthracite | 210004910-00 | 4056138000821 | A | 85365019 | Module touches bus avec pochette étiquette, 4 étiquettes et 4 touches d’appel séparées avec symbole cloche. |  | Zone de marquage (mm) l x H : 65 x 19,5 Touche d'appel (mm) l x H : 24 x 24 Indice de protection : IP 54 Température ambiante : –20 °C à +55 °C Dimensions (mm) l x H x P : 99 x 99 x 27 | http://www.siedle.be/xs_db/BILD_DB/Aktueller_Bildbestand/B/www/1000/BTM_650-4_1x1_AG_25586s.jpg | 171 | 0.125 | 99 x 99 x 27 | 101 | 100 | 30 | 0.000303 | 0.145 | 1 |  | DE | 1 | http://www.siedle.be/cms_dl/frBE/atid.70914 | fr | http://www.siedle.be/doc/de/de/did.69002/BTM-650-04-AG_210004910_Fiche_technique_AT--fr.pdf
BTM 650-04 DG | Module touche bus | Gris foncé micacé | 200038797-00 | 4015739387977 | A | 85365019 | Module touches bus avec pochette étiquette, 4 étiquettes et 4 touches d’appel séparées avec symbole cloche. |  | Zone de marquage (mm) l x H : 65 x 19,5 Touche d'appel (mm) l x H : 24 x 24 Indice de protection : IP 54 Température ambiante : –20 °C à +55 °C Dimensions (mm) l x H x P : 99 x 99 x 27 | http://www.siedle.be/xs_db/BILD_DB/Aktueller_Bildbestand/B/www/1000/BTM_650-4_DG_13807s.jpg | 200 | 0.124 | 99 x 99 x 27 | 114 | 103 | 30 | 0.00035226 | 0.147 | 1 |  | DE | 1 | http://www.siedle.be/cms_dl/frBE/atid.15790 | fr | http://www.siedle.be/doc/de/de/did.67981/BTM-650-04-DG_200038797_Fiche_technique_AT--fr.pdf
BTM 650-04 SM | Module touche bus | Argent métallisé | 200035743-00 | 4015739357437 | A | 85365019 | Module touches bus avec pochette étiquette, 4 étiquettes et 4 touches d’appel séparées avec symbole cloche. |  | Zone de marquage (mm) l x H : 65 x 19,5 Touche d'appel (mm) l x H : 24 x 24 Indice de protection : IP 54 Température ambiante : –20 °C à +55 °C Dimensions (mm) l x H x P : 99 x 99 x 27 | http://www.siedle.be/xs_db/BILD_DB/Aktueller_Bildbestand/B/www/1000/BTM_650-4_SM_13811s.jpg | 171 | 0.126 | 99 x 99 x 27 | 110 | 100 | 30 | 0.00033 | 0.145 | 1 |  | DE | 1 | http://www.siedle.be/cms_dl/frBE/atid.1278 | fr | http://www.siedle.be/doc/de/de/did.67040/BTM-650-04-SM_200035743_Fiche_technique_AT--fr.pdf
BTM 650-04 W | Module touche bus | Blanc | 200035740-00 | 4015739357406 | A | 85365019 | Module touches bus avec pochette étiquette, 4 étiquettes et 4 touches d’appel séparées avec symbole cloche. |  | Zone de marquage (mm) l x H : 65 x 19,5 Touche d'appel (mm) l x H : 24 x 24 Indice de protection : IP 54 Température ambiante : –20 °C à +55 °C Dimensions (mm) l x H x P : 99 x 99 x 27 | http://www.siedle.be/xs_db/BILD_DB/Aktueller_Bildbestand/B/www/1000/BTM_650-4_W_13813s.jpg | 171 | 0.126 | 99 x 99 x 27 | 110 | 100 | 30 | 0.00033 | 0.145 | 1 |  | DE | 1 | http://www.siedle.be/cms_dl/frBE/atid.1280 | fr | http://www.siedle.be/doc/de/de/did.67042/BTM-650-04-W_200035740_Fiche_technique_AT--fr.pdf
BTS 850-02 A/S | Poste bus standard | Aluminium/noir | 200041470-00 | 4015739414703 | C | 85176920 | Poste bus standard pour le bus Siedle In-Home. | Avec les fonctions appeler, parler, ouvrir la porte, mettre la lumière et appel d’étage. Caractéristiques fonctionnelles : • Protection d’écoute, secret d’écoute intégrés • Désactivation de la sonnerie d’appel avec affichage d’état • Commutation parallèle de max. 4 téléphones bus standard (à partir du 3e appareil, la PRI 602-… USB et ZBVG 650-… sont nécessaires pour la programmation). • Distinction des appels provenant de l’étage, 2 appels de porte et appel interne. • Touche gâche • Touche lumière et de désactivation de la sonnerie d’appel librement configurable et pouvant recevoir une double affectation. • Générateur d’appel avec 11 séquences de tonalités d’appel, carillon compris • Volume de la sonnerie d’appel réglable en 5 niveaux jusqu’à max. 83 dB(A) • Fonction gâche/lumière à tout moment par l’intermédiaire de fils bus • Activation de porte possible à tout moment • Accessoire relais de déclenchement ZAR 850-… pouvant être ajouté, p. ex. pour déclencher un appareil de signalisation complémentaire. • Socle avec bornes de raccordement pré-installable. • Avec accessoire de table ZTS 800-…, utilisable en tant qu’appareil de table. | Tension d’entrée : du Bus In-Home Température ambiante : +5 °C à +40 °C Dimensions (mm) l x H x P : 91 x 201 x 46 | http://www.siedle.be/xs_db/BILD_DB/Aktueller_Bildbestand/B/Renderings/Wandmontage_mit_Schatten/www/1000/BTS_850-0_A_S_15214s.jpg | 275 | 0.395 | 91 x 201 x 46 | 240 | 120 | 80 | 0.002304 | 0.45 | 1 |  | DE | 5 | http://www.siedle.be/cms_dl/frBE/atid.38160 | fr | http://www.siedle.be/doc/de/de/did.68381/BTS-850-02-A-S_200041470_Fiche_technique_AT--fr.pdf
BTS 850-02 A/W | Poste bus standard | Aluminium/blanc | 200044617-00 | 4015739446179 | B | 85176920 | Poste bus standard pour le bus Siedle In-Home. | Avec les fonctions appeler, parler, ouvrir la porte, mettre la lumière et appel d’étage. Caractéristiques fonctionnelles : • Protection d’écoute, secret d’écoute intégrés • Désactivation de la sonnerie d’appel avec affichage d’état • Commutation parallèle de max. 4 téléphones bus standard (à partir du 3e appareil, la PRI 602-… USB et ZBVG 650-… sont nécessaires pour la programmation). • Distinction des appels provenant de l’étage, 2 appels de porte et appel interne. • Touche gâche • Touche lumière et de désactivation de la sonnerie d’appel librement configurable et pouvant recevoir une double affectation. • Générateur d’appel avec 11 séquences de tonalités d’appel, carillon compris • Volume de la sonnerie d’appel réglable en 5 niveaux jusqu’à max. 83 dB(A) • Fonction gâche/lumière à tout moment par l’intermédiaire de fils bus • Activation de porte possible à tout moment • Accessoire relais de déclenchement ZAR 850-… pouvant être ajouté, p. ex. pour déclencher un appareil de signalisation complémentaire. • Socle avec bornes de raccordement pré-installable. • Avec accessoire de table ZTS 800-…, utilisable en tant qu’appareil de table. | Tension d’entrée : du Bus In-Home Température ambiante : +5 °C à +40 °C Dimensions (mm) l x H x P : 91 x 201 x 46 | http://www.siedle.be/xs_db/BILD_DB/Aktueller_Bildbestand/B/Renderings/Wandmontage_mit_Schatten/www/1000/BTS_850-0_A_W_16145s.jpg | 198 | 0.377 | 91 x 201 x 46 | 240 | 120 | 80 | 0.002304 | 0.43 | 1 |  | DE | 5 | http://www.siedle.be/cms_dl/frBE/atid.64174 | fr | http://www.siedle.be/doc/de/de/did.68767/BTS-850-02-A-W_200044617_Fiche_technique_AT--fr.pdf
BTS 850-02 E/S | Poste bus standard | Acier inoxydable/noir | 200040916-00 | 4015739409167 | B | 85176920 | Poste bus standard pour le bus Siedle In-Home. | Avec les fonctions appeler, parler, ouvrir la porte, mettre la lumière et appel d’étage. Caractéristiques fonctionnelles : • Protection d’écoute, secret d’écoute intégrés • Désactivation de la sonnerie d’appel avec affichage d’état • Commutation parallèle de max. 4 téléphones bus standard (à partir du 3e appareil, la PRI 602-… USB et ZBVG 650-… sont nécessaires pour la programmation). • Distinction des appels provenant de l’étage, 2 appels de porte et appel interne. • Touche gâche • Touche lumière et de désactivation de la sonnerie d’appel librement configurable et pouvant recevoir une double affectation. • Générateur d’appel avec 11 séquences de tonalités d’appel, carillon compris • Volume de la sonnerie d’appel réglable en 5 niveaux jusqu’à max. 83 dB(A) • Fonction gâche/lumière à tout moment par l’intermédiaire de fils bus • Activation de porte possible à tout moment • Accessoire relais de déclenchement ZAR 850-… pouvant être ajouté, p. ex. pour déclencher un appareil de signalisation complémentaire. • Socle avec bornes de raccordement pré-installable. • Avec accessoire de table ZTS 800-…, utilisable en tant qu’appareil de table. | Tension d’entrée : du Bus In-Home Température ambiante : +5 °C à +40 °C Dimensions (mm) l x H x P : 91 x 201 x 46 | http://www.siedle.be/xs_db/BILD_DB/Aktueller_Bildbestand/B/Renderings/Wandmontage_mit_Schatten/www/1000/BTS_850-0_E_S_15216s.jpg | 250 | 0.49 | 91 x 201 x 46 | 240 | 120 | 80 | 0.002304 | 0.545 | 1 |  | DE | 5 | http://www.siedle.be/cms_dl/frBE/atid.37080 | fr | http://www.siedle.be/doc/de/de/did.68340/BTS-850-02-E-S_200040916_Fiche_technique_AT--fr.pdf
BTS 850-02 E/W | Poste bus standard | Acier inoxydable/blanc | 200044618-00 | 4015739446186 | C | 85176920 | Poste bus standard pour le bus Siedle In-Home. | Avec les fonctions appeler, parler, ouvrir la porte, mettre la lumière et appel d’étage. Caractéristiques fonctionnelles : • Protection d’écoute, secret d’écoute intégrés • Désactivation de la sonnerie d’appel avec affichage d’état • Commutation parallèle de max. 4 téléphones bus standard (à partir du 3e appareil, la PRI 602-… USB et ZBVG 650-… sont nécessaires pour la programmation). • Distinction des appels provenant de l’étage, 2 appels de porte et appel interne. • Touche gâche • Touche lumière et de désactivation de la sonnerie d’appel librement configurable et pouvant recevoir une double affectation. • Générateur d’appel avec 11 séquences de tonalités d’appel, carillon compris • Volume de la sonnerie d’appel réglable en 5 niveaux jusqu’à max. 83 dB(A) • Fonction gâche/lumière à tout moment par l’intermédiaire de fils bus • Activation de porte possible à tout moment • Accessoire relais de déclenchement ZAR 850-… pouvant être ajouté, p. ex. pour déclencher un appareil de signalisation complémentaire. • Socle avec bornes de raccordement pré-installable. • Avec accessoire de table ZTS 800-…, utilisable en tant qu’appareil de table. | Tension d’entrée : du Bus In-Home Température ambiante : +5 °C à +40 °C Dimensions (mm) l x H x P : 91 x 201 x 46 | http://www.siedle.be/xs_db/BILD_DB/Aktueller_Bildbestand/B/Renderings/Wandmontage_mit_Schatten/www/1000/BTS_850-0_E_W_16146s.jpg | 218 | 0.47 | 91 x 201 x 46 | 240 | 120 | 80 | 0.002304 | 0.525 | 1 |  | DE | 5 | http://www.siedle.be/cms_dl/frBE/atid.64175 | fr | http://www.siedle.be/doc/de/de/did.68768/BTS-850-02-E-W_200044618_Fiche_technique_AT--fr.pdf
BTS 850-02 S | Poste bus standard | Noir | 200044445-00 | 4015739444458 | A | 85176920 | Poste bus standard pour le bus Siedle In-Home. | Avec les fonctions appeler, parler, ouvrir la porte, mettre la lumière et appel d’étage. Caractéristiques fonctionnelles : • Protection d’écoute, secret d’écoute intégrés • Désactivation de la sonnerie d’appel avec affichage d’état • Commutation parallèle de max. 4 téléphones bus standard (à partir du 3e appareil, la PRI 602-… USB et ZBVG 650-… sont nécessaires pour la programmation). • Distinction des appels provenant de l’étage, 2 appels de porte et appel interne. • Touche gâche • Touche lumière et de désactivation de la sonnerie d’appel librement configurable et pouvant recevoir une double affectation. • Générateur d’appel avec 11 séquences de tonalités d’appel, carillon compris • Volume de la sonnerie d’appel réglable en 5 niveaux jusqu’à max. 83 dB(A) • Fonction gâche/lumière à tout moment par l’intermédiaire de fils bus • Activation de porte possible à tout moment • Accessoire relais de déclenchement ZAR 850-… pouvant être ajouté, p. ex. pour déclencher un appareil de signalisation complémentaire. • Socle avec bornes de raccordement pré-installable. • Avec accessoire de table ZTS 800-…, utilisable en tant qu’appareil de table. | Tension d’entrée : du Bus In-Home Température ambiante : +5 °C à +40 °C Dimensions (mm) l x H x P : 91 x 201 x 46 | http://www.siedle.be/xs_db/BILD_DB/Aktueller_Bildbestand/B/Renderings/Wandmontage_mit_Schatten/www/1000/BTS_850-0_S_16154s.jpg | 113 | 0.325 | 91 x 201 x 46 | 210 | 96 | 50 | 0.001008 | 0.36 | 1 |  | DE | 1 | http://www.siedle.be/cms_dl/frBE/atid.64103 | fr | http://www.siedle.be/doc/de/de/did.68696/BTS-850-02-S_200044445_Fiche_technique_AT--fr.pdf
BTS 850-02 SH/S | Poste bus standard | Noir-brillant/noir | 200041475-00 | 4015739414758 | C | 85176920 | Poste bus standard pour le bus Siedle In-Home. | Avec les fonctions appeler, parler, ouvrir la porte, mettre la lumière et appel d’étage. Caractéristiques fonctionnelles : • Protection d’écoute, secret d’écoute intégrés • Désactivation de la sonnerie d’appel avec affichage d’état • Commutation parallèle de max. 4 téléphones bus standard (à partir du 3e appareil, la PRI 602-… USB et ZBVG 650-… sont nécessaires pour la programmation). • Distinction des appels provenant de l’étage, 2 appels de porte et appel interne. • Touche gâche • Touche lumière et de désactivation de la sonnerie d’appel librement configurable et pouvant recevoir une double affectation. • Générateur d’appel avec 11 séquences de tonalités d’appel, carillon compris • Volume de la sonnerie d’appel réglable en 5 niveaux jusqu’à max. 83 dB(A) • Fonction gâche/lumière à tout moment par l’intermédiaire de fils bus • Activation de porte possible à tout moment • Accessoire relais de déclenchement ZAR 850-… pouvant être ajouté, p. ex. pour déclencher un appareil de signalisation complémentaire. • Socle avec bornes de raccordement pré-installable. • Avec accessoire de table ZTS 800-…, utilisable en tant qu’appareil de table. | Tension d’entrée : du Bus In-Home Température ambiante : +5 °C à +40 °C Dimensions (mm) l x H x P : 91 x 201 x 46 | http://www.siedle.be/xs_db/BILD_DB/Aktueller_Bildbestand/B/Renderings/Wandmontage_mit_Schatten/www/1000/BTS_850-0_SH_S_16155s.jpg | 353 | 0.505 | 91 x 201 x 46 | 245 | 120 | 80 | 0.002352 | 0.56 | 1 |  | DE | 5 | http://www.siedle.be/cms_dl/frBE/atid.38165 | fr | http://www.siedle.be/doc/de/de/did.68384/BTS-850-02-SH-S_200041475_Fiche_technique_AT--fr.pdf
BTS 850-02 SH/W | Poste bus standard | Noir-brillant/blanc | 200044621-00 | 4015739446216 | C | 85176920 | Poste bus standard pour le bus Siedle In-Home. | Avec les fonctions appeler, parler, ouvrir la porte, mettre la lumière et appel d’étage. Caractéristiques fonctionnelles : • Protection d’écoute, secret d’écoute intégrés • Désactivation de la sonnerie d’appel avec affichage d’état • Commutation parallèle de max. 4 téléphones bus standard (à partir du 3e appareil, la PRI 602-… USB et ZBVG 650-… sont nécessaires pour la programmation). • Distinction des appels provenant de l’étage, 2 appels de porte et appel interne. • Touche gâche • Touche lumière et de désactivation de la sonnerie d’appel librement configurable et pouvant recevoir une double affectation. • Générateur d’appel avec 11 séquences de tonalités d’appel, carillon compris • Volume de la sonnerie d’appel réglable en 5 niveaux jusqu’à max. 83 dB(A) • Fonction gâche/lumière à tout moment par l’intermédiaire de fils bus • Activation de porte possible à tout moment • Accessoire relais de déclenchement ZAR 850-… pouvant être ajouté, p. ex. pour déclencher un appareil de signalisation complémentaire. • Socle avec bornes de raccordement pré-installable. • Avec accessoire de table ZTS 800-…, utilisable en tant qu’appareil de table. | Tension d’entrée : du Bus In-Home Température ambiante : +5 °C à +40 °C Dimensions (mm) l x H x P : 91 x 201 x 46 | http://www.siedle.be/xs_db/BILD_DB/Aktueller_Bildbestand/B/Renderings/Wandmontage_mit_Schatten/www/1000/BTS_850-0_SH_W_16156s.jpg | 296 | 0.475 | 91 x 201 x 46 | 240 | 120 | 80 | 0.002304 | 0.53 | 1 |  | DE | 5 | http://www.siedle.be/cms_dl/frBE/atid.64178 | fr | http://www.siedle.be/doc/de/de/did.68771/BTS-850-02-SH-W_200044621_Fiche_technique_AT--fr.pdf
BTS 850-02 W | Poste bus standard | Blanc | 200040023-00 | 4015739400232 | A | 85176920 | Poste bus standard pour le bus Siedle In-Home. | Avec les fonctions appeler, parler, ouvrir la porte, mettre la lumière et appel d’étage. Caractéristiques fonctionnelles : • Protection d’écoute, secret d’écoute intégrés • Désactivation de la sonnerie d’appel avec affichage d’état • Commutation parallèle de max. 4 téléphones bus standard (à partir du 3e appareil, la PRI 602-… USB et ZBVG 650-… sont nécessaires pour la programmation). • Distinction des appels provenant de l’étage, 2 appels de porte et appel interne. • Touche gâche • Touche lumière et de désactivation de la sonnerie d’appel librement configurable et pouvant recevoir une double affectation. • Générateur d’appel avec 11 séquences de tonalités d’appel, carillon compris • Volume de la sonnerie d’appel réglable en 5 niveaux jusqu’à max. 83 dB(A) • Fonction gâche/lumière à tout moment par l’intermédiaire de fils bus • Activation de porte possible à tout moment • Accessoire relais de déclenchement ZAR 850-… pouvant être ajouté, p. ex. pour déclencher un appareil de signalisation complémentaire. • Socle avec bornes de raccordement pré-installable. • Avec accessoire de table ZTS 800-…, utilisable en tant qu’appareil de table. | Tension d’entrée : du Bus In-Home Température ambiante : +5 °C à +40 °C Dimensions (mm) l x H x P : 91 x 201 x 46 | http://www.siedle.be/xs_db/BILD_DB/Aktueller_Bildbestand/B/Renderings/Wandmontage_mit_Schatten/www/1000/BTS_850-0_W_15230s.jpg | 82 | 0.311 | 91 x 201 x 46 | 210 | 96 | 50 | 0.001008 | 0.35 | 1 |  | DE | 1 | http://www.siedle.be/cms_dl/frBE/atid.18843 | fr | http://www.siedle.be/doc/de/de/did.68301/BTS-850-02-W_200040023_Fiche_technique_AT--fr.pdf
BTS 850-02 WH/S | Poste bus standard | Blanc-brillant/noir | 200041476-00 | 4015739414765 | C | 85176920 | Poste bus standard pour le bus Siedle In-Home. | Avec les fonctions appeler, parler, ouvrir la porte, mettre la lumière et appel d’étage. Caractéristiques fonctionnelles : • Protection d’écoute, secret d’écoute intégrés • Désactivation de la sonnerie d’appel avec affichage d’état • Commutation parallèle de max. 4 téléphones bus standard (à partir du 3e appareil, la PRI 602-… USB et ZBVG 650-… sont nécessaires pour la programmation). • Distinction des appels provenant de l’étage, 2 appels de porte et appel interne. • Touche gâche • Touche lumière et de désactivation de la sonnerie d’appel librement configurable et pouvant recevoir une double affectation. • Générateur d’appel avec 11 séquences de tonalités d’appel, carillon compris • Volume de la sonnerie d’appel réglable en 5 niveaux jusqu’à max. 83 dB(A) • Fonction gâche/lumière à tout moment par l’intermédiaire de fils bus • Activation de porte possible à tout moment • Accessoire relais de déclenchement ZAR 850-… pouvant être ajouté, p. ex. pour déclencher un appareil de signalisation complémentaire. • Socle avec bornes de raccordement pré-installable. • Avec accessoire de table ZTS 800-…, utilisable en tant qu’appareil de table. | Tension d’entrée : du Bus In-Home Température ambiante : +5 °C à +40 °C Dimensions (mm) l x H x P : 91 x 201 x 46 | http://www.siedle.be/xs_db/BILD_DB/Aktueller_Bildbestand/B/Renderings/Wandmontage_mit_Schatten/www/1000/BTS_850-0_WH_S_16157s.jpg | 353 | 0.505 | 91 x 201 x 46 | 240 | 120 | 80 | 0.002304 | 0.56 | 1 |  | DE | 5 | http://www.siedle.be/cms_dl/frBE/atid.38166 | fr | http://www.siedle.be/doc/de/de/did.68385/BTS-850-02-WH-S_200041476_Fiche_technique_AT--fr.pdf
BTS 850-02 WH/W | Poste bus standard | Blanc-brillant/blanc | 200044426-00 | 4015739444267 | C | 85176920 | Poste bus standard pour le bus Siedle In-Home. | Avec les fonctions appeler, parler, ouvrir la porte, mettre la lumière et appel d’étage. Caractéristiques fonctionnelles : • Protection d’écoute, secret d’écoute intégrés • Désactivation de la sonnerie d’appel avec affichage d’état • Commutation parallèle de max. 4 téléphones bus standard (à partir du 3e appareil, la PRI 602-… USB et ZBVG 650-… sont nécessaires pour la programmation). • Distinction des appels provenant de l’étage, 2 appels de porte et appel interne. • Touche gâche • Touche lumière et de désactivation de la sonnerie d’appel librement configurable et pouvant recevoir une double affectation. • Générateur d’appel avec 11 séquences de tonalités d’appel, carillon compris • Volume de la sonnerie d’appel réglable en 5 niveaux jusqu’à max. 83 dB(A) • Fonction gâche/lumière à tout moment par l’intermédiaire de fils bus • Activation de porte possible à tout moment • Accessoire relais de déclenchement ZAR 850-… pouvant être ajouté, p. ex. pour déclencher un appareil de signalisation complémentaire. • Socle avec bornes de raccordement pré-installable. • Avec accessoire de table ZTS 800-…, utilisable en tant qu’appareil de table. | Tension d’entrée : du Bus In-Home Température ambiante : +5 °C à +40 °C Dimensions (mm) l x H x P : 91 x 201 x 46 | http://www.siedle.be/xs_db/BILD_DB/Aktueller_Bildbestand/B/Renderings/Wandmontage_mit_Schatten/www/1000/BTS_850-0_WH_W_16158s.jpg | 296 | 0.48 | 91 x 201 x 46 | 240 | 120 | 80 | 0.002304 | 0.535 | 1 |  | DE | 5 | http://www.siedle.be/cms_dl/frBE/atid.64092 | fr | http://www.siedle.be/doc/de/de/did.68685/BTS-850-02-WH-W_200044426_Fiche_technique_AT--fr.pdf
BTSV 850-03 A/S | Poste bus standard avec moniteur couleur | Aluminium/noir | 200041484-00 | 4015739414840 | D | 85176920 | Poste bus standard avec combiné et moniteur couleur 8,8 cm pour le bus Siedle In-Home. | Avec les fonctions appeler, parler, voir, ouvrir la porte, mettre la lumière et appel d’étage. Caractéristiques fonctionnelles : • Touche gâche, lumière et désactivation de la sonnerie d’appel • Touche “moniteur“ pour activation de l’image. • Régulateur de la luminosité et de la couleur. • Affichage TFT (8,8 cm) • Protection d’écoute, secret d’écoute et secret de vision intégrés. • Désactivation de la sonnerie d’appel avec affichage d’état • Commutation parallèle de max. 8 BTSV 850-… (installation/alimentation complémentaire nécessaire) • Distinction des appels provenant de l’étage, 2 appels de porte et appel interne. • Générateur d’appel avec 11 séquences de tonalités d’appel, carillon compris • Volume de la sonnerie d’appel réglable en 5 niveaux jusqu’à max. 83 dB(A). • Touche lumière, moniteur et désactivation de la sonnerie d’appel librement configurable et pouvant recevoir une double affectation. • Fonction gâche/lumière à tout moment par l’intermédiaire des fils bus. • Activation porte/vidéo possible à tout moment. • Socle avec bornes de raccordement pré-installable. • Avec l’accessoire de table ZTCV 850-…, utilisable en tant qu’appareil de table. | Tension d’entrée : du Bus In-Home Courant de service : avec alimentation par +M/–M max. 300 mA Type de contact : sans potentiel S1/S1 max. 15 V AC, 30 V DC, 1 A Temps de commutation 0,4 s - 19 min Température ambiante : +5 °C à +40 °C Dimensions (mm) l x H x P : 106 x 278 x 46 | http://www.siedle.be/xs_db/BILD_DB/Aktueller_Bildbestand/B/Renderings/Wandmontage_mit_Schatten/www/1000/BTSV_850-0_A_S_15231s.jpg | 989 | 0.642 | 106 x 278 x 46 | 313 | 133 | 78 | 0.0032471 | 0.735 | 1 |  | DE | 5 | http://www.siedle.be/cms_dl/frBE/atid.38167 | fr | http://www.siedle.be/doc/de/de/did.68386/BTSV-850-03-A-S_200041484_Fiche_technique_AT--fr.pdf
BTSV 850-03 A/W | Poste bus standard avec moniteur couleur | Aluminium/blanc | 200044622-00 | 4015739446223 | D | 85176920 | Poste bus standard avec combiné et moniteur couleur 8,8 cm pour le bus Siedle In-Home. | Avec les fonctions appeler, parler, voir, ouvrir la porte, mettre la lumière et appel d’étage. Caractéristiques fonctionnelles : • Touche gâche, lumière et désactivation de la sonnerie d’appel • Touche “moniteur“ pour activation de l’image. • Régulateur de la luminosité et de la couleur. • Affichage TFT (8,8 cm) • Protection d’écoute, secret d’écoute et secret de vision intégrés. • Désactivation de la sonnerie d’appel avec affichage d’état • Commutation parallèle de max. 8 BTSV 850-… (installation/alimentation complémentaire nécessaire) • Distinction des appels provenant de l’étage, 2 appels de porte et appel interne. • Générateur d’appel avec 11 séquences de tonalités d’appel, carillon compris • Volume de la sonnerie d’appel réglable en 5 niveaux jusqu’à max. 83 dB(A). • Touche lumière, moniteur et désactivation de la sonnerie d’appel librement configurable et pouvant recevoir une double affectation. • Fonction gâche/lumière à tout moment par l’intermédiaire des fils bus. • Activation porte/vidéo possible à tout moment. • Socle avec bornes de raccordement pré-installable. • Avec l’accessoire de table ZTCV 850-…, utilisable en tant qu’appareil de table. | Tension d’entrée : du Bus In-Home Courant de service : avec alimentation par +M/–M max. 300 mA Type de contact : sans potentiel S1/S1 max. 15 V AC, 30 V DC, 1 A Temps de commutation 0,4 s - 19 min Température ambiante : +5 °C à +40 °C Dimensions (mm) l x H x P : 106 x 278 x 46 | http://www.siedle.be/xs_db/BILD_DB/Aktueller_Bildbestand/B/Renderings/Wandmontage_mit_Schatten/www/1000/BTSV_850-0_A_W_16159s.jpg | 913 | 0.617 | 106 x 278 x 46 | 315 | 135 | 80 | 0.003402 | 0.71 | 1 |  | DE | 5 | http://www.siedle.be/cms_dl/frBE/atid.64179 | fr | http://www.siedle.be/doc/de/de/did.68772/BTSV-850-03-A-W_200044622_Fiche_technique_AT--fr.pdf
BTSV 850-03 E/S | Poste bus standard avec moniteur couleur | Acier inoxydable/noir | 200040914-00 | 4015739409143 | D | 85176920 | Poste bus standard avec combiné et moniteur couleur 8,8 cm pour le bus Siedle In-Home. | Avec les fonctions appeler, parler, voir, ouvrir la porte, mettre la lumière et appel d’étage. Caractéristiques fonctionnelles : • Touche gâche, lumière et désactivation de la sonnerie d’appel • Touche “moniteur“ pour activation de l’image. • Régulateur de la luminosité et de la couleur. • Affichage TFT (8,8 cm) • Protection d’écoute, secret d’écoute et secret de vision intégrés. • Désactivation de la sonnerie d’appel avec affichage d’état • Commutation parallèle de max. 8 BTSV 850-… (installation/alimentation complémentaire nécessaire) • Distinction des appels provenant de l’étage, 2 appels de porte et appel interne. • Générateur d’appel avec 11 séquences de tonalités d’appel, carillon compris • Volume de la sonnerie d’appel réglable en 5 niveaux jusqu’à max. 83 dB(A). • Touche lumière, moniteur et désactivation de la sonnerie d’appel librement configurable et pouvant recevoir une double affectation. • Fonction gâche/lumière à tout moment par l’intermédiaire des fils bus. • Activation porte/vidéo possible à tout moment. • Socle avec bornes de raccordement pré-installable. • Avec l’accessoire de table ZTCV 850-…, utilisable en tant qu’appareil de table. | Tension d’entrée : du Bus In-Home Courant de service : avec alimentation par +M/–M max. 300 mA Type de contact : sans potentiel S1/S1 max. 15 V AC, 30 V DC, 1 A Temps de commutation 0,4 s - 19 min Température ambiante : +5 °C à +40 °C Dimensions (mm) l x H x P : 106 x 278 x 46 | http://www.siedle.be/xs_db/BILD_DB/Aktueller_Bildbestand/B/Renderings/Wandmontage_mit_Schatten/www/1000/BTSV_850-0_E_S_15233s.jpg | 989 | 0.767 | 106 x 278 x 46 | 315 | 133 | 78 | 0.0032678 | 0.86 | 1 |  | DE | 5 | http://www.siedle.be/cms_dl/frBE/atid.37078 | fr | http://www.siedle.be/doc/de/de/did.68338/BTSV-850-03-E-S_200040914_Fiche_technique_AT--fr.pdf
BTSV 850-03 E/W | Poste bus standard avec moniteur couleur | Acier inoxydable/blanc | 200044623-00 | 4015739446230 | D | 85176920 | Poste bus standard avec combiné et moniteur couleur 8,8 cm pour le bus Siedle In-Home. | Avec les fonctions appeler, parler, voir, ouvrir la porte, mettre la lumière et appel d’étage. Caractéristiques fonctionnelles : • Touche gâche, lumière et désactivation de la sonnerie d’appel • Touche “moniteur“ pour activation de l’image. • Régulateur de la luminosité et de la couleur. • Affichage TFT (8,8 cm) • Protection d’écoute, secret d’écoute et secret de vision intégrés. • Désactivation de la sonnerie d’appel avec affichage d’état • Commutation parallèle de max. 8 BTSV 850-… (installation/alimentation complémentaire nécessaire) • Distinction des appels provenant de l’étage, 2 appels de porte et appel interne. • Générateur d’appel avec 11 séquences de tonalités d’appel, carillon compris • Volume de la sonnerie d’appel réglable en 5 niveaux jusqu’à max. 83 dB(A). • Touche lumière, moniteur et désactivation de la sonnerie d’appel librement configurable et pouvant recevoir une double affectation. • Fonction gâche/lumière à tout moment par l’intermédiaire des fils bus. • Activation porte/vidéo possible à tout moment. • Socle avec bornes de raccordement pré-installable. • Avec l’accessoire de table ZTCV 850-…, utilisable en tant qu’appareil de table. | Tension d’entrée : du Bus In-Home Courant de service : avec alimentation par +M/–M max. 300 mA Type de contact : sans potentiel S1/S1 max. 15 V AC, 30 V DC, 1 A Temps de commutation 0,4 s - 19 min Température ambiante : +5 °C à +40 °C Dimensions (mm) l x H x P : 106 x 278 x 46 | http://www.siedle.be/xs_db/BILD_DB/Aktueller_Bildbestand/B/Renderings/Wandmontage_mit_Schatten/www/1000/BTSV_850-0_E_W_16160s.jpg | 913 | 0.742 | 106 x 278 x 46 | 313 | 134 | 78 | 0.0032715 | 0.835 | 1 |  | DE | 5 | http://www.siedle.be/cms_dl/frBE/atid.64180 | fr | http://www.siedle.be/doc/de/de/did.68773/BTSV-850-03-E-W_200044623_Fiche_technique_AT--fr.pdf
BTSV 850-03 S | Poste bus standard avec moniteur couleur | Noir | 200044447-00 | 4015739444472 | D | 85176920 | Poste bus standard avec combiné et moniteur couleur 8,8 cm pour le bus Siedle In-Home. | Avec les fonctions appeler, parler, voir, ouvrir la porte, mettre la lumière et appel d’étage. Caractéristiques fonctionnelles : • Touche gâche, lumière et désactivation de la sonnerie d’appel • Touche “moniteur“ pour activation de l’image. • Régulateur de la luminosité et de la couleur. • Affichage TFT (8,8 cm) • Protection d’écoute, secret d’écoute et secret de vision intégrés. • Désactivation de la sonnerie d’appel avec affichage d’état • Commutation parallèle de max. 8 BTSV 850-… (installation/alimentation complémentaire nécessaire) • Distinction des appels provenant de l’étage, 2 appels de porte et appel interne. • Générateur d’appel avec 11 séquences de tonalités d’appel, carillon compris • Volume de la sonnerie d’appel réglable en 5 niveaux jusqu’à max. 83 dB(A). • Touche lumière, moniteur et désactivation de la sonnerie d’appel librement configurable et pouvant recevoir une double affectation. • Fonction gâche/lumière à tout moment par l’intermédiaire des fils bus. • Activation porte/vidéo possible à tout moment. • Socle avec bornes de raccordement pré-installable. • Avec l’accessoire de table ZTCV 850-…, utilisable en tant qu’appareil de table. | Tension d’entrée : du Bus In-Home Courant de service : avec alimentation par +M/–M max. 300 mA Type de contact : sans potentiel S1/S1 max. 15 V AC, 30 V DC, 1 A Temps de commutation 0,4 s - 19 min Température ambiante : +5 °C à +40 °C Dimensions (mm) l x H x P : 106 x 278 x 46 | http://www.siedle.be/xs_db/BILD_DB/Aktueller_Bildbestand/B/Renderings/Wandmontage_mit_Schatten/www/1000/BTSV_850-0_S_16168s.jpg | 817 | 0.581 | 106 x 278 x 46 | 315 | 135 | 80 | 0.003402 | 0.675 | 1 |  | DE | 1 | http://www.siedle.be/cms_dl/frBE/atid.64105 | fr | http://www.siedle.be/doc/de/de/did.68698/BTSV-850-03-S_200044447_Fiche_technique_AT--fr.pdf
BTSV 850-03 SH/S | Poste bus standard avec moniteur couleur | Noir-brillant/noir | 200041489-00 | 4015739414895 | D | 85176920 | Poste bus standard avec combiné et moniteur couleur 8,8 cm pour le bus Siedle In-Home. | Avec les fonctions appeler, parler, voir, ouvrir la porte, mettre la lumière et appel d’étage. Caractéristiques fonctionnelles : • Touche gâche, lumière et désactivation de la sonnerie d’appel • Touche “moniteur“ pour activation de l’image. • Régulateur de la luminosité et de la couleur. • Affichage TFT (8,8 cm) • Protection d’écoute, secret d’écoute et secret de vision intégrés. • Désactivation de la sonnerie d’appel avec affichage d’état • Commutation parallèle de max. 8 BTSV 850-… (installation/alimentation complémentaire nécessaire) • Distinction des appels provenant de l’étage, 2 appels de porte et appel interne. • Générateur d’appel avec 11 séquences de tonalités d’appel, carillon compris • Volume de la sonnerie d’appel réglable en 5 niveaux jusqu’à max. 83 dB(A). • Touche lumière, moniteur et désactivation de la sonnerie d’appel librement configurable et pouvant recevoir une double affectation. • Fonction gâche/lumière à tout moment par l’intermédiaire des fils bus. • Activation porte/vidéo possible à tout moment. • Socle avec bornes de raccordement pré-installable. • Avec l’accessoire de table ZTCV 850-…, utilisable en tant qu’appareil de table. | Tension d’entrée : du Bus In-Home Courant de service : avec alimentation par +M/–M max. 300 mA Type de contact : sans potentiel S1/S1 max. 15 V AC, 30 V DC, 1 A Temps de commutation 0,4 s - 19 min Température ambiante : +5 °C à +40 °C Dimensions (mm) l x H x P : 106 x 278 x 46 | http://www.siedle.be/xs_db/BILD_DB/Aktueller_Bildbestand/B/Renderings/Wandmontage_mit_Schatten/www/1000/BTSV_850-0_SH_S_16169s.jpg | 1125 | 0.789 | 106 x 278 x 46 | 315 | 135 | 80 | 0.003402 | 0.88 | 1 |  | DE | 5 | http://www.siedle.be/cms_dl/frBE/atid.38172 | fr | http://www.siedle.be/doc/de/de/did.68389/BTSV-850-03-SH-S_200041489_Fiche_technique_AT--fr.pdf
BTSV 850-03 SH/W | Poste bus standard avec moniteur couleur | Noir-brillant/blanc | 200044626-00 | 4015739446261 | D | 85176920 | Poste bus standard avec combiné et moniteur couleur 8,8 cm pour le bus Siedle In-Home. | Avec les fonctions appeler, parler, voir, ouvrir la porte, mettre la lumière et appel d’étage. Caractéristiques fonctionnelles : • Touche gâche, lumière et désactivation de la sonnerie d’appel • Touche “moniteur“ pour activation de l’image. • Régulateur de la luminosité et de la couleur. • Affichage TFT (8,8 cm) • Protection d’écoute, secret d’écoute et secret de vision intégrés. • Désactivation de la sonnerie d’appel avec affichage d’état • Commutation parallèle de max. 8 BTSV 850-… (installation/alimentation complémentaire nécessaire) • Distinction des appels provenant de l’étage, 2 appels de porte et appel interne. • Générateur d’appel avec 11 séquences de tonalités d’appel, carillon compris • Volume de la sonnerie d’appel réglable en 5 niveaux jusqu’à max. 83 dB(A). • Touche lumière, moniteur et désactivation de la sonnerie d’appel librement configurable et pouvant recevoir une double affectation. • Fonction gâche/lumière à tout moment par l’intermédiaire des fils bus. • Activation porte/vidéo possible à tout moment. • Socle avec bornes de raccordement pré-installable. • Avec l’accessoire de table ZTCV 850-…, utilisable en tant qu’appareil de table. | Tension d’entrée : du Bus In-Home Courant de service : avec alimentation par +M/–M max. 300 mA Type de contact : sans potentiel S1/S1 max. 15 V AC, 30 V DC, 1 A Temps de commutation 0,4 s - 19 min Température ambiante : +5 °C à +40 °C Dimensions (mm) l x H x P : 106 x 278 x 46 | http://www.siedle.be/xs_db/BILD_DB/Aktueller_Bildbestand/B/Renderings/Wandmontage_mit_Schatten/www/1000/BTSV_850-0_SH_W_16170s.jpg | 1049 | 0.845 | 106 x 278 x 46 | 315 | 135 | 80 | 0.003402 | 0.845 | 1 |  | DE | 5 | http://www.siedle.be/cms_dl/frBE/atid.64183 | fr | http://www.siedle.be/doc/de/de/did.68776/BTSV-850-03-SH-W_200044626_Fiche_technique_AT--fr.pdf
BTSV 850-03 W | Poste bus standard avec moniteur couleur | Blanc | 200040578-00 | 4015739405787 | D | 85176920 | Poste bus standard avec combiné et moniteur couleur 8,8 cm pour le bus Siedle In-Home. | Avec les fonctions appeler, parler, voir, ouvrir la porte, mettre la lumière et appel d’étage. Caractéristiques fonctionnelles : • Touche gâche, lumière et désactivation de la sonnerie d’appel • Touche “moniteur“ pour activation de l’image. • Régulateur de la luminosité et de la couleur. • Affichage TFT (8,8 cm) • Protection d’écoute, secret d’écoute et secret de vision intégrés. • Désactivation de la sonnerie d’appel avec affichage d’état • Commutation parallèle de max. 8 BTSV 850-… (installation/alimentation complémentaire nécessaire) • Distinction des appels provenant de l’étage, 2 appels de porte et appel interne. • Générateur d’appel avec 11 séquences de tonalités d’appel, carillon compris • Volume de la sonnerie d’appel réglable en 5 niveaux jusqu’à max. 83 dB(A). • Touche lumière, moniteur et désactivation de la sonnerie d’appel librement configurable et pouvant recevoir une double affectation. • Fonction gâche/lumière à tout moment par l’intermédiaire des fils bus. • Activation porte/vidéo possible à tout moment. • Socle avec bornes de raccordement pré-installable. • Avec l’accessoire de table ZTCV 850-…, utilisable en tant qu’appareil de table. | Tension d’entrée : du Bus In-Home Courant de service : avec alimentation par +M/–M max. 300 mA Type de contact : sans potentiel S1/S1 max. 15 V AC, 30 V DC, 1 A Temps de commutation 0,4 s - 19 min Température ambiante : +5 °C à +40 °C Dimensions (mm) l x H x P : 106 x 278 x 46 | http://www.siedle.be/xs_db/BILD_DB/Aktueller_Bildbestand/B/Renderings/Wandmontage_ohne_Schatten/www/1000/BTSV_850-0_W_15247s.jpg | 530 | 0.559 | 106 x 278 x 46 | 315 | 133 | 78 | 0.0032678 | 0.646 | 1 |  | DE | 1 | http://www.siedle.be/cms_dl/frBE/atid.36997 | fr | http://www.siedle.be/doc/de/de/did.68313/BTSV-850-03-W_200040578_Fiche_technique_AT--fr.pdf
BTSV 850-03 WH/S | Poste bus standard avec moniteur couleur | Blanc-brillant/noir | 200041490-00 | 4015739414901 | D | 85176920 | Poste bus standard avec combiné et moniteur couleur 8,8 cm pour le bus Siedle In-Home. | Avec les fonctions appeler, parler, voir, ouvrir la porte, mettre la lumière et appel d’étage. Caractéristiques fonctionnelles : • Touche gâche, lumière et désactivation de la sonnerie d’appel • Touche “moniteur“ pour activation de l’image. • Régulateur de la luminosité et de la couleur. • Affichage TFT (8,8 cm) • Protection d’écoute, secret d’écoute et secret de vision intégrés. • Désactivation de la sonnerie d’appel avec affichage d’état • Commutation parallèle de max. 8 BTSV 850-… (installation/alimentation complémentaire nécessaire) • Distinction des appels provenant de l’étage, 2 appels de porte et appel interne. • Générateur d’appel avec 11 séquences de tonalités d’appel, carillon compris • Volume de la sonnerie d’appel réglable en 5 niveaux jusqu’à max. 83 dB(A). • Touche lumière, moniteur et désactivation de la sonnerie d’appel librement configurable et pouvant recevoir une double affectation. • Fonction gâche/lumière à tout moment par l’intermédiaire des fils bus. • Activation porte/vidéo possible à tout moment. • Socle avec bornes de raccordement pré-installable. • Avec l’accessoire de table ZTCV 850-…, utilisable en tant qu’appareil de table. | Tension d’entrée : du Bus In-Home Courant de service : avec alimentation par +M/–M max. 300 mA Type de contact : sans potentiel S1/S1 max. 15 V AC, 30 V DC, 1 A Temps de commutation 0,4 s - 19 min Température ambiante : +5 °C à +40 °C Dimensions (mm) l x H x P : 106 x 278 x 46 | http://www.siedle.be/xs_db/BILD_DB/Aktueller_Bildbestand/B/Renderings/Wandmontage_mit_Schatten/www/1000/BTSV_850-0_WH_S_16171s.jpg | 1125 | 0.787 | 106 x 278 x 46 | 315 | 135 | 80 | 0.003402 | 0.88 | 1 |  | DE | 5 | http://www.siedle.be/cms_dl/frBE/atid.38173 | fr | http://www.siedle.be/doc/de/de/did.68390/BTSV-850-03-WH-S_200041490_Fiche_technique_AT--fr.pdf
BTSV 850-03 WH/W | Poste bus standard avec moniteur couleur | Blanc-brillant/blanc | 200044428-00 | 4015739444281 | D | 85176920 | Poste bus standard avec combiné et moniteur couleur 8,8 cm pour le bus Siedle In-Home. | Avec les fonctions appeler, parler, voir, ouvrir la porte, mettre la lumière et appel d’étage. Caractéristiques fonctionnelles : • Touche gâche, lumière et désactivation de la sonnerie d’appel • Touche “moniteur“ pour activation de l’image. • Régulateur de la luminosité et de la couleur. • Affichage TFT (8,8 cm) • Protection d’écoute, secret d’écoute et secret de vision intégrés. • Désactivation de la sonnerie d’appel avec affichage d’état • Commutation parallèle de max. 8 BTSV 850-… (installation/alimentation complémentaire nécessaire) • Distinction des appels provenant de l’étage, 2 appels de porte et appel interne. • Générateur d’appel avec 11 séquences de tonalités d’appel, carillon compris • Volume de la sonnerie d’appel réglable en 5 niveaux jusqu’à max. 83 dB(A). • Touche lumière, moniteur et désactivation de la sonnerie d’appel librement configurable et pouvant recevoir une double affectation. • Fonction gâche/lumière à tout moment par l’intermédiaire des fils bus. • Activation porte/vidéo possible à tout moment. • Socle avec bornes de raccordement pré-installable. • Avec l’accessoire de table ZTCV 850-…, utilisable en tant qu’appareil de table. | Tension d’entrée : du Bus In-Home Courant de service : avec alimentation par +M/–M max. 300 mA Type de contact : sans potentiel S1/S1 max. 15 V AC, 30 V DC, 1 A Temps de commutation 0,4 s - 19 min Température ambiante : +5 °C à +40 °C Dimensions (mm) l x H x P : 106 x 278 x 46 | http://www.siedle.be/xs_db/BILD_DB/Aktueller_Bildbestand/B/Renderings/Wandmontage_mit_Schatten/www/1000/BTSV_850-0_WH_W_16172s.jpg | 1049 | 0.752 | 106 x 278 x 46 | 315 | 135 | 80 | 0.003402 | 0.845 | 1 |  | DE | 5 | http://www.siedle.be/cms_dl/frBE/atid.64094 | fr | http://www.siedle.be/doc/de/de/did.68687/BTSV-850-03-WH-W_200044428_Fiche_technique_AT--fr.pdf
BVD 650-0 | Démodulateur bus-vidéo | Noir | 200039801-00 | 4015739398010 | D | 85255000 | Avec le démodulateur vidéo bus, le signal vidéo est converti par le bus In-Home en un signal FBAS (composite vidéo), afin que les moniteurs vidéo du commerce courant, la vidéo-surveillance et les téléviseurs (avec entrée AV) puissent présenter l’image. | Tant que la tension de commande est présente à l’entrée de commande, le signal vidéo FBAS est à disposition à la sortie vidéo. De plus, la sortie sans potentiel est fermée pendant cette période. En raison du système, aucune surveillance continue n’est possible dans le bus In-Home. | Tension d’entrée : 12 V AC, max. 300 mA Tension/courant de commande : 4–30 V DC, max. 10 mA, 4–20 V AC, max. 5 mA Type de contact : Contact de travail 30 V, 2 A Indice de protection : IP 20 Température ambiante : 0 °C à +40 °C Unité de Division (UD) : 6 Dimensions (mm) l x H x P : 107 x 89 x 60 | http://www.siedle.be/xs_db/BILD_DB/Aktueller_Bildbestand/B/www/1000/BVD_650_0_07997.jpg | 394 | 0.19 | 107 x 89 x 60 | 215 | 100 | 70 | 0.001505 | 0.251 | 1 |  | DE | 1 | http://www.siedle.be/cms_dl/frBE/atid.28281 | fr | http://www.siedle.be/doc/de/de/did.68308/BVD-650-0_200039801_Fiche_technique_AT--fr.pdf
BVM 650-0 | Modulateur bus vidéo | Gris | 210008126-00 | 4056138008070 | D | 85255000 | Le modulateur vidéo bus dans le boîtier de panneau de distribution relie une caméra analogique avec le bus In-Home. | Deux modes d’exploitation sont disponibles au choix, une utilisation de la caméra analogique avec ou sans platine de rue est possible. Distance max. admissible entre caméra et BVM 650-… 100 m. Alimentation via le bus In-Home. Un contact de commutation sans potentiel est disponible pour par ex. l’activation de la caméra ou de la lumière. | Type de contact : sans potentiel max. 30 V AC/DC, 1 A Indice de protection : IP 20 Température ambiante : 0 °C à +40 °C Unité de Division (UD) : 3 Dimensions (mm) l x H x P : 53,5 x 89 x 60 | http://www.siedle.be/xs_db/BILD_DB/Aktueller_Bildbestand/B/www/1000/BVM_650-0_00815.jpg | 541 | 0.122 | 53,5 x 89 x 60 | 110 | 103 | 70 | 0.0007931 | 0.18 | 1 |  | DE | 1 | http://www.siedle.be/cms_dl/frBE/atid.81619 | fr | http://www.siedle.be/doc/de/de/did.96498/BVM-650-0_210008126_Fiche_technique_AT--fr.pdf
BVNG 650-0 | Bloc d’alimentation vidéo bus | Noir | 200035130-00 | 4015739351305 | D | 85044083 | Bloc d’alimentation vidéo bus pour le bus Siedle In-Home. Pour l’alimentation et la commande des postes du bus audio/vidéo. Pour les nouvelles installations et les installations existantes avec 31 postes max. par ligne. Un maximum de 15 lignes est possible. |  | Tension d’entrée : 230 V AC, +/-10 %, 50/60 Hz Courant de service : 300 mA Tension de sortie : 29 V DC régulée +/-5 % Courant de sortie : 1,2 A Protection : Primaire thermiquement isolée, secondaire résistant aux courts-circuits Type de contact : 2 contacts de travail 24 V, 2 A Indice de protection : IP 30 Température ambiante : 0 °C à +40 °C Unité de Division (UD) : 9 Dimensions (mm) l x H x P : 162 x 89 x 60 | http://www.siedle.be/xs_db/BILD_DB/Aktueller_Bildbestand/B/www/1000/BVNG_650-0_14553s.jpg | 545 | 1.115 | 162 x 89 x 60 | 215 | 155 | 105 | 0.0034991 | 1.281 | 1 |  | DE | 1 | http://www.siedle.be/cms_dl/frBE/atid.1308 | fr | http://www.siedle.be/doc/de/de/did.67045/BVNG-650-0-DE_200035130_Fiche_technique_AT--fr.pdf
BVPC 850-0 S | Panel vidéo bus | Noir | 200044204-00 | 4015739442041 | D | 85176920 | Panel vidéo bus avec écran tactile 17,8 cm pour le bus Siedle In-Home. | Avec les fonctions appeler, parler, voir, ouvrir la porte, lumière, fonctions appel d’étage/commutation/commande, affichage de messages et communication interne. | Tension d’entrée : 20–30 V DC Courant de service : max. 400 mA Type de contact : sans potentiel S1/S1 max. 15 V AC, 30 V DC, 1 A Temps de commutation 0,4 s – 19 min Température ambiante : +5 °C à +40 °C Dimensions (mm) l x H x P : 202 x 202 x 30 | http://www.siedle.be/xs_db/BILD_DB/Aktueller_Bildbestand/B/Renderings/Bus-Video-Panel/www/1000/BVPC_850-0_S_16876.jpg | 1011 | 1.57 | 202 x 202 x 30 | 330 | 330 | 142 | 0.015464 | 1.57 | 1 |  | DE | 1 | http://www.siedle.be/cms_dl/frBE/atid.61074 | fr | http://www.siedle.be/doc/de/de/did.68672/BVPC-850-0-S_200044204_Fiche_technique_AT--fr.pdf
BVPC 850-0 W | Panel vidéo bus | Blanc | 200044075-00 | 4015739440757 | D | 85176920 | Panel vidéo bus avec écran tactile 17,8 cm pour le bus Siedle In-Home. | Avec les fonctions appeler, parler, voir, ouvrir la porte, lumière, fonctions appel d’étage/commutation/commande, affichage de messages et communication interne. | Tension d’entrée : 20–30 V DC Courant de service : max. 400 mA Type de contact : sans potentiel S1/S1 max. 15 V AC, 30 V DC, 1 A Temps de commutation 0,4 s – 19 min Température ambiante : +5 °C à +40 °C Dimensions (mm) l x H x P : 202 x 202 x 30 | http://www.siedle.be/xs_db/BILD_DB/Aktueller_Bildbestand/B/Renderings/Bus-Video-Panel/www/1000/BVPC_850-0_W_16879.jpg | 940 | 1.55 | 202 x 202 x 30 | 330 | 330 | 150 | 0.016335 | 1.55 | 1 |  | DE | 1 | http://www.siedle.be/cms_dl/frBE/atid.61072 | fr | http://www.siedle.be/doc/de/de/did.68670/BVPC-850-0-W_200044075_Fiche_technique_AT--fr.pdf
BVVS 650-0 | Distributeur vidéo bus symétrique | Noir | 200032245-00 | 4015739322459 | D | 85176990 | Distributeur vidéo bus symétrique pour le découplage/couplage de postes In-Home : Vidéo, p. ex. pour configurer des lignes ascendantes. Bornes à vis pour l’entrée bus et 2 sorties bus. | Le BVVS 650-… peut être monté dans une boîte de type 55 ou dans une boîte de dérivation. | Indice de protection : IP 20 Température ambiante : 0 °C à +40 °C Dimensions (mm) ø x H : 51 x 23 | http://www.siedle.be/xs_db/BILD_DB/Alter_Bildbestand/02500-02999/www/1000/02791.jpg | 96 | 0.038 |  | 110 | 75 | 35 | 0.00028875 | 0.038 | 1 |  | DE | 1 | http://www.siedle.be/cms_dl/frBE/atid.1310 | fr | http://www.siedle.be/doc/de/de/did.67046/BVVS-650-0_200032245_Fiche_technique_AT--fr.pdf
BVVS 652-0 | Distributeur vidéo bus symétrique, barre DIN | Noir | 200049630-00 | 4015739496303 | D | 85176990 | Distributeur vidéo bus symétrique pour la barre DIN, composé de 2 distributeurs entièrement séparés avec chacun 2 sorties pour constitution d’une structure arborescente et pour plusieurs lignes ascendantes. | Les deux sorties, TaA et TbA, permettent aussi bien d’injecter (branche caméra) que de bifurquer (branche moniteur). Le BVVS 652-… est conçu pour un montage dans tableau de distribution et il peut être monté sur une barre DIN. | Indice de protection : IP 20 Température ambiante : 0 °C à +40 °C Unité de Division (UD) : 1 Dimensions (mm) l x H x P : 18 x 90 x 60 | http://www.siedle.be/xs_db/BILD_DB/Aktueller_Bildbestand/B/www/1000/BVVS_652-0_25126.jpg | 179 | 0.065 | 18 x 90 x 60 | 110 | 75 | 24 | 0.000198 | 0.065 | 1 |  | DE | 1 | http://www.siedle.be/cms_dl/frBE/atid.70768 | fr | http://www.siedle.be/doc/de/de/did.68983/BVVS-652-0_200049630_Fiche_technique_AT--fr.pdf
BVVU 650-0 | Distributeur vidéo bus asymétrique | Noir | 200032250-00 | 4015739322503 | D | 85176990 | Distributeur vidéo bus asymétrique pour le découplage/couplage de postes In-Home : Vidéo. Bornes à vis pour entrée bus, passage bus et sortie bus. |  | Indice de protection : IP 20 Température ambiante : 0 °C à +40 °C Dimensions (mm) ø x H : 51 x 23 | http://www.siedle.be/xs_db/BILD_DB/Alter_Bildbestand/00500-00999/www/1000/00711.jpg | 96 | 0.024 |  | 110 | 70 | 35 | 0.0002695 | 0.043 | 1 |  | DE | 1 | http://www.siedle.be/cms_dl/frBE/atid.1311 | fr | http://www.siedle.be/doc/de/de/did.67047/BVVU-650-0_200032250_Fiche_technique_AT--fr.pdf
BVVU 652-0 | Distributeur vidéo bus asymétrique, barre DIN | Noir | 200049631-00 | 4015739496310 | D | 85176990 | Distributeur vidéo bus asymétrique pour la barre DIN, composé de 2 distributeurs reliés en interne pour le découplage/couplage de bus In-Home : Vidéo. | Aux sorties TaA et TbA, on raccorde toujours une platine de rue vidéo ou une platine intérieure vidéo. Le BVVU 652-… est conçu pour un montage dans tableau de distribution et il peut être monté sur une barre DIN. | Indice de protection : IP 20 Température ambiante : 0 °C à +40 °C Unité de Division (UD) : 1 Dimensions (mm) l x H x P : 18 x 90 x 60 | http://www.siedle.be/xs_db/BILD_DB/Aktueller_Bildbestand/B/www/1000/BVVU_652-0_25125.jpg | 179 | 0.06 | 18 x 90 x 60 | 112 | 76 | 27 | 0.00022982 | 0.06 | 1 |  | DE | 1 | http://www.siedle.be/cms_dl/frBE/atid.70769 | fr | http://www.siedle.be/doc/de/de/did.68984/BVVU-652-0_200049631_Fiche_technique_AT--fr.pdf
CA 850-1 E | Platine de rue audio Siedle Compact | Acier inoxydable brossé | 210008733-00 | 4056138008841 | A | 85176920 | Platine de rue audio Siedle Compact pour l’installation dans le bus In-Home ou comme appareil de remplacement dans le kit audio Siedle Basic. Avec les fonctions appeler, parler et ouvrir porte. | Caractéristiques fonctionnelles : • Haut-parleur de porte intégré • Volume de la voix réglable • Nombre de touches d’appel intégrées : 1 • Actionnement de touche avec signal acoustique activable • Plaquettes de nom rétro-éclairées remplaçables par l’avant • Plaquette d’information rétro-éclairée pour numéro de rue, logos, horaires d’ouverture, etc. • pour montage en saillie avec cache en acier inoxydable brossé | Type de contact : Contact de travail 24 V, 2 A Indice de protection : IP 54 Température ambiante : –20 °C à +55 °C Dimensions (mm) l x H x P : 82 x 226 x 29 | http://www.siedle.be/xs_db/BILD_DB/Aktueller_Bildbestand/C/www/1000/CA_850-1_E_32016.jpg | 365 | 0.371 | 82 x 226 x 29 | 260 | 100 | 67 | 0.001742 | 0.463 | 1 |  | DE | 1 | http://www.siedle.be/cms_dl/frBE/atid.84806 | fr | http://www.siedle.be/doc/de/de/did.103650/CA-850-1-E_210008733_Fiche_technique_AT--fr.pdf
CA 850-2 E | Platine de rue audio Siedle Compact | Acier inoxydable brossé | 210008734-00 | 4056138008858 | A | 85176920 | Platine de rue audio Siedle Compact pour l’installation dans le bus In-Home ou comme appareil de remplacement dans le kit audio Siedle Basic. Avec les fonctions appeler, parler et ouvrir porte. | Caractéristiques fonctionnelles : • Haut-parleur de porte intégré • Volume de la voix réglable • Nombre de touches d’appel intégrées : 2 • Actionnement de touche avec signal acoustique activable • Plaquettes de nom rétro-éclairées remplaçables par l’avant • Plaquette d’information rétro-éclairée pour numéro de rue, logos, horaires d’ouverture, etc. • pour montage en saillie avec cache en acier inoxydable brossé | Type de contact : Contact de travail 24 V, 2 A Indice de protection : IP 54 Température ambiante : –20 °C à +55 °C Dimensions (mm) l x H x P : 82 x 226 x 29 | http://www.siedle.be/xs_db/BILD_DB/Aktueller_Bildbestand/C/www/1000/CA_850-2_E_32037.jpg | 392 | 0.378 | 82 x 226 x 29 | 250 | 125 | 70 | 0.0021875 | 0.47 | 1 |  | DE | 1 | http://www.siedle.be/cms_dl/frBE/atid.84807 | fr | http://www.siedle.be/doc/de/de/did.103651/CA-850-2-E_210008734_Fiche_technique_AT--fr.pdf
CA 850-4 E | Platine de rue audio Siedle Compact | Acier inoxydable brossé | 210008735-00 | 4056138008865 | A | 85176920 | Platine de rue audio Siedle Compact pour l’installation dans le bus In-Home ou comme appareil de remplacement dans le kit audio Siedle Basic. Avec les fonctions appeler, parler et ouvrir porte. | Caractéristiques fonctionnelles : • Haut-parleur de porte intégré • Volume de la voix réglable • Nombre de touches d’appel intégrées : 4 • Actionnement de touche avec signal acoustique activable • Plaquettes de nom rétro-éclairées remplaçables par l’avant • Plaquette d’information rétro-éclairée pour numéro de rue, logos, horaires d’ouverture, etc. • pour montage en saillie avec cache en acier inoxydable brossé | Type de contact : Contact de travail 24 V, 2 A Indice de protection : IP 54 Température ambiante : –20 °C à +55 °C Dimensions (mm) l x H x P : 82 x 226 x 29 | http://www.siedle.be/xs_db/BILD_DB/Aktueller_Bildbestand/C/www/1000/CA_850-4_E_32038.jpg | 448 | 0.378 | 82 x 226 x 29 | 250 | 125 | 70 | 0.0021875 | 0.47 | 1 |  | DE | 1 | http://www.siedle.be/cms_dl/frBE/atid.84808 | fr | http://www.siedle.be/doc/de/de/did.103652/CA-850-4-E_210008735_Fiche_technique_AT--fr.pdf
CAU 850-1-0 E | Platine de rue audio encastrée Siedle Compact | Acier inoxydable brossé | 210009117-00 | 4056138009510 | A | 85176920 | Platine de rue audio encastrée Siedle Compact pour l’installation dans le bus In-Home. Avec les fonctions appeler, parler et ouvrir porte. | Caractéristiques fonctionnelles : • Haut-parleur de porte intégré • Volume de la voix réglable • Nombre de touches d’appel intégrées : 1 • Actionnement de touche avec signal acoustique activable • Plaquettes de nom rétroéclairées remplaçables par l’avant • Plaquette d’information rétroéclairée pour numéro de rue, logos, horaires d’ouverture, etc. • Pour montage encastré avec cache en acier inoxydable brossé | Type de contact : Contact de travail 24 V, 2 A Indice de protection : IP 54 Température ambiante : –20 °C à +55 °C Dimensions façade (mm) l x H x P : 110 x 273 x 1 Dimensions boîtier (mm) l x H x P : 85 x 253 x 48 | http://www.siedle.be/xs_db/BILD_DB/Aktueller_Bildbestand/C/Compact/Compact_Edelstahl_Unterputz/www/1000/CAU_850_1_0_E_Audio_Compact_UP_frontal_grau--100.jpg | 415 | 0.807 |  | 350 | 150 | 98 | 0.005145 | 1.12 | 1 |  | DE | 1 | http://www.siedle.be/cms_dl/frBE/atid.84877 | fr | http://www.siedle.be/doc/de/de/did.106493/CAU-850-1-0-E_210009117_Fiche_technique_AT--fr.pdf
CAU 850-2-0 E | Platine de rue audio encastrée Siedle Compact | Acier inoxydable brossé | 210009118-00 | 4056138009527 | A | 85176920 | Platine de rue audio encastrée Siedle Compact pour l’installation dans le bus In-Home. Avec les fonctions appeler, parler et ouvrir porte. | Caractéristiques fonctionnelles : • Haut-parleur de porte intégré • Volume de la voix réglable • Nombre de touches d’appel intégrées : 2 • Actionnement de touche avec signal acoustique activable • Plaquettes de nom rétroéclairées remplaçables par l’avant • Plaquette d’information rétroéclairée pour numéro de rue, logos, horaires d’ouverture, etc. • Pour montage encastré avec cache en acier inoxydable brossé | Type de contact : Contact de travail 24 V, 2 A Indice de protection : IP 54 Température ambiante : –20 °C à +55 °C Dimensions façade (mm) l x H x P : 110 x 273 x 1 Dimensions boîtier (mm) l x H x P : 85 x 253 x 48 | http://www.siedle.be/xs_db/BILD_DB/Aktueller_Bildbestand/C/Compact/Compact_Edelstahl_Unterputz/www/1000/CAU_850_2_0_E_Audio_Compact_UP_frontal_grau--100.jpg | 442 | 0.807 |  | 350 | 150 | 98 | 0.005145 | 1.12 | 1 |  | DE | 1 | http://www.siedle.be/cms_dl/frBE/atid.84878 | fr | http://www.siedle.be/doc/de/de/did.106494/CAU-850-2-0-E_210009118_Fiche_technique_AT--fr.pdf
CAU 850-4-0 E | Platine de rue audio encastrée Siedle Compact | Acier inoxydable brossé | 210009119-00 | 4056138009534 | A | 85176920 | Platine de rue audio encastrée Siedle Compact pour l’installation dans le bus In-Home. Avec les fonctions appeler, parler et ouvrir porte. | Caractéristiques fonctionnelles : • Haut-parleur de porte intégré • Volume de la voix réglable • Nombre de touches d’appel intégrées : 4 • Actionnement de touche avec signal acoustique activable • Plaquettes de nom rétroéclairées remplaçables par l’avant • Plaquette d’information rétroéclairée pour numéro de rue, logos, horaires d’ouverture, etc. • Pour montage encastré avec cache en acier inoxydable brossé | Type de contact : Contact de travail 24 V, 2 A Indice de protection : IP 54 Température ambiante : –20 °C à +55 °C Dimensions façade (mm) l x H x P : 110 x 273 x 1 Dimensions boîtier (mm) l x H x P : 85 x 253 x 48 | http://www.siedle.be/xs_db/BILD_DB/Aktueller_Bildbestand/C/Compact/Compact_Edelstahl_Unterputz/www/1000/CAU_850_4_0_E_Audio_Compact_UP_frontal_grau--100.jpg | 500 | 0.811 |  | 350 | 150 | 98 | 0.005145 | 1.12 | 1 |  | DE | 1 | http://www.siedle.be/cms_dl/frBE/atid.84879 | fr | http://www.siedle.be/doc/de/de/did.106495/CAU-850-4-0-E_210009119_Fiche_technique_AT--fr.pdf
CE 600-02 | Caméra extérieure autonome | Divers | 210010987-00 | 4056138011872 | D | 85258100 | Caméra extérieure autonome avec commutation jour/nuit automatique (True Day/Night) et éclairage infrarouge intégré. Angle de saisie horizontalement : env. 73°–23° | Système couleur : PAL Appareil de prise de vues : Capteur CMOS 1/2,8" 960 x 576 pixels Résolution : 960 lignes TV Objectif : 2,7–13,5 mm Plage de réglage mécanique : 160° horizontalement/ 178° verticalement Mode continu : adapté Sortie vidéo : 1 Vss à 75 ohms | Tension d’entrée : 20–30 V DC Courant de service : max. 485 mA Indice de protection : IP 67 Température ambiante : –20 °C à +50 °C Dimensions (mm) l x H x P : 75,3 x 76 x 218,5 | http://www.siedle.be/xs_db/BILD_DB/Aktueller_Bildbestand/C/www/1000/CE_600-02_neu_mFond.jpg | 1622 | 1.24 | 75,3 x 76 x 218,5 | 280 | 135 | 115 | 0.004347 | 1.24 | 1 |  | KR | 1 | http://www.siedle.be/cms_dl/frBE/atid.85770 | fr | http://www.siedle.be/doc/de/de/did.116295/CE-600-02_210010987_Fiche_technique_AT--fr.pdf
CL 111-1 B-02 | Platine de rue Siedle Classic Audio | Acier inoxydable brossé | 200042879-00 | 4015739428793 | D | 85176920 | Platine de rue Classic pour le bus In-Home avec façade en acier inoxydable V4A brossé. Exclusivement pour le montage sur un boîtier encastrable existant « taille A » de la série TL 111. Composants : • Haut-parleur de porte CBTLE 050-… avec haut-parleur de porte et microphone intégrés, volume audio réglable • 1 touche d’appel avec plaque nominative rétroéclairée, remplaçable par l’avant, notification acoustique activable lors de l’actionnement d’une touche d’appel |  | Température ambiante : –20 °C à +55 °C Dimensions façade (mm) l x H x P : 171 x 224 x 2 | http://www.siedle.be/xs_db/BILD_DB/Aktueller_Bildbestand/C/www/1000/CL_111_1_B_02_11770.jpg | 644 | 0.815 |  | 460 | 255 | 190 | 0.022287 | 1.535 | 1 |  | DE | 1 | http://www.siedle.be/cms_dl/frBE/atid.50349 | fr | http://www.siedle.be/doc/de/de/did.68536/CL-111-1-B-02_200042879_Fiche_technique_AT--fr.pdf
CL 111-1 N-02 | Platine de rue Siedle Classic Audio | Acier inoxydable brossé | 200042885-00 | 4015739428854 | D | 85176920 | Platine de rue Classic pour le système 1+n avec façade en acier inoxydable V4A brossé. Exclusivement pour le montage sur un boîtier encastrable existant « taille A » de la série TL 111. Composants : • Haut-parleur de porte CTLE 061-… avec haut-parleur de porte et microphone intégrés, volume audio réglable • 1 touche d’appel avec plaque nominative rétroéclairée, remplaçable par l’avant |  | Température ambiante : –20 °C à +55 °C Dimensions façade (mm) l x H x P : 171 x 224 x 2 | http://www.siedle.be/xs_db/BILD_DB/Aktueller_Bildbestand/C/www/1000/CL_111_1_B_02_11770.jpg | 644 | 0.786 |  | 460 | 255 | 190 | 0.022287 | 1.505 | 1 |  | DE | 5 | http://www.siedle.be/cms_dl/frBE/atid.50354 | fr | http://www.siedle.be/doc/de/de/did.68541/CL-111-1-N-02_200042885_Fiche_technique_AT--fr.pdf
CL 111-1 R-02 | Platine de rue Siedle Classic Audio | Acier inoxydable brossé | 200042891-00 | 4015739428915 | D | 85176920 | Platine de rue Classic pour le système 6+n avec façade en acier inoxydable V4A brossé. Exclusivement pour le montage sur un boîtier encastrable existant « taille A » de la série TL 111. Composants : • Haut-parleur de porte CTLE 051-… avec haut-parleur de porte et microphone intégrés, volume audio réglable • 1 touche d’appel avec plaque nominative rétroéclairée, remplaçable par l’avant |  | Température ambiante : –20 °C à +55 °C Dimensions façade (mm) l x H x P : 171 x 224 x 2 | http://www.siedle.be/xs_db/BILD_DB/Aktueller_Bildbestand/C/www/1000/CL_111_1_B_02_11770.jpg | 644 | 0.76 |  | 460 | 255 | 190 | 0.022287 | 1.465 | 1 |  | DE | 1 | http://www.siedle.be/cms_dl/frBE/atid.50359 | fr | http://www.siedle.be/doc/de/de/did.68546/CL-111-1-R-02_200042891_Fiche_technique_AT--fr.pdf
CL 111-2 B-02 | Platine de rue Siedle Classic Audio | Acier inoxydable brossé | 200042880-00 | 4015739428809 | D | 85176920 | Platine de rue Classic pour le bus In-Home avec façade en acier inoxydable V4A brossé. Exclusivement pour le montage sur un boîtier encastrable existant « taille B » de la série TL 111. Composants : • Haut-parleur de porte CBTLE 050-… avec haut-parleur de porte et microphone intégrés, volume audio réglable • 2 touches d’appel avec plaque nominative rétroéclairée, remplaçable par l’avant, notification acoustique activable lors de l’actionnement d’une touche d’appel |  | Température ambiante : –20 °C à +55 °C Dimensions façade (mm) l x H x P : 171 x 277 x 2 | http://www.siedle.be/xs_db/BILD_DB/Aktueller_Bildbestand/C/www/1000/CL_111_2_B_02_11771.jpg | 700 | 0.98 |  | 460 | 260 | 180 | 0.021528 | 1.7 | 1 |  | DE | 1 | http://www.siedle.be/cms_dl/frBE/atid.50350 | fr | http://www.siedle.be/doc/de/de/did.68537/CL-111-2-B-02_200042880_Fiche_technique_AT--fr.pdf
CL 111-2 N-02 | Platine de rue Siedle Classic Audio | Acier inoxydable brossé | 200042886-00 | 4015739428861 | D | 85176920 | Platine de rue Classic pour le système 1+n avec façade en acier inoxydable V4A brossé. Exclusivement pour le montage sur un boîtier encastrable existant « taille B » de la série TL 111. Composants : • Haut-parleur de porte CTLE 061-… avec haut-parleur de porte et microphone intégrés, volume audio réglable • 2 touches d’appel avec plaque nominative rétroéclairée, remplaçable par l’avant |  | Température ambiante : –20 °C à +55 °C Dimensions façade (mm) l x H x P : 171 x 277 x 2 | http://www.siedle.be/xs_db/BILD_DB/Aktueller_Bildbestand/C/www/1000/CL_111_2_B_02_11771.jpg | 700 | 0.941 |  | 460 | 255 | 190 | 0.022287 | 1.66 | 1 |  | DE | 5 | http://www.siedle.be/cms_dl/frBE/atid.50355 | fr | http://www.siedle.be/doc/de/de/did.68542/CL-111-2-N-02_200042886_Fiche_technique_AT--fr.pdf
CL 111-2 R-02 | Platine de rue Siedle Classic Audio | Acier inoxydable brossé | 200042892-00 | 4015739428922 | D | 85176920 | Platine de rue Classic pour le système 6+n avec façade en acier inoxydable V4A brossé. Exclusivement pour le montage sur un boîtier encastrable existant « taille B » de la série TL 111. Composants : • Haut-parleur de porte CTLE 051-… avec haut-parleur de porte et microphone intégrés, volume audio réglable • 2 touches d’appel avec plaque nominative rétroéclairée, remplaçable par l’avant |  | Température ambiante : –20 °C à +55 °C Dimensions façade (mm) l x H x P : 171 x 277 x 2 | http://www.siedle.be/xs_db/BILD_DB/Aktueller_Bildbestand/C/www/1000/CL_111_2_B_02_11771.jpg | 700 | 0.905 |  | 460 | 255 | 190 | 0.022287 | 1.61 | 1 |  | DE | 1 | http://www.siedle.be/cms_dl/frBE/atid.50360 | fr | http://www.siedle.be/doc/de/de/did.68547/CL-111-2-R-02_200042892_Fiche_technique_AT--fr.pdf
CL 111-3 B-02 | Platine de rue Siedle Classic Audio | Acier inoxydable brossé | 200042881-00 | 4015739428816 | D | 85176920 | Platine de rue Classic pour le bus In-Home avec façade en acier inoxydable V4A brossé. Exclusivement pour le montage sur un boîtier encastrable existant « taille B » de la série TL 111. Composants : • Haut-parleur de porte CBTLE 050-… avec haut-parleur de porte et microphone intégrés, volume audio réglable • 3 touches d’appel avec plaque nominative rétroéclairée, remplaçable par l’avant, notification acoustique activable lors de l’actionnement d’une touche d’appel |  | Température ambiante : –20 °C à +55 °C Dimensions façade (mm) l x H x P : 171 x 277 x 2 | http://www.siedle.be/xs_db/BILD_DB/Aktueller_Bildbestand/C/www/1000/CL_111_3_B_02_11772.jpg | 745 | 1.01 |  | 460 | 255 | 190 | 0.022287 | 1.73 | 1 |  | DE | 1 | http://www.siedle.be/cms_dl/frBE/atid.50351 | fr | http://www.siedle.be/doc/de/de/did.68538/CL-111-3-B-02_200042881_Fiche_technique_AT--fr.pdf
CL 111-3 N-02 | Platine de rue Siedle Classic Audio | Acier inoxydable brossé | 200042887-00 | 4015739428878 | D | 85176920 | Platine de rue Classic pour le système 1+n avec façade en acier inoxydable V4A brossé. Exclusivement pour le montage sur un boîtier encastrable existant « taille B » de la série TL 111. Composants : • Haut-parleur de porte CTLE 061-… avec haut-parleur de porte et microphone intégrés, volume audio réglable • 3 touches d’appel avec plaque nominative rétroéclairée, remplaçable par l’avant |  | Température ambiante : –20 °C à +55 °C Dimensions façade (mm) l x H x P : 171 x 277 x 2 | http://www.siedle.be/xs_db/BILD_DB/Aktueller_Bildbestand/C/www/1000/CL_111_3_B_02_11772.jpg | 745 | 0.976 |  | 460 | 255 | 190 | 0.022287 | 1.695 | 1 |  | DE | 5 | http://www.siedle.be/cms_dl/frBE/atid.50356 | fr | http://www.siedle.be/doc/de/de/did.68543/CL-111-3-N-02_200042887_Fiche_technique_AT--fr.pdf
CL 111-3 R-02 | Platine de rue Siedle Classic Audio | Acier inoxydable brossé | 200042893-00 | 4015739428939 | D | 85176920 | Platine de rue Classic pour le système 6+n avec façade en acier inoxydable V4A brossé. Exclusivement pour le montage sur un boîtier encastrable existant « taille B » de la série TL 111. Composants : • Haut-parleur de porte CTLE 051-… avec haut-parleur de porte et microphone intégrés, volume audio réglable • 3 touches d’appel avec plaque nominative rétroéclairée, remplaçable par l’avant |  | Température ambiante : –20 °C à +55 °C Dimensions façade (mm) l x H x P : 171 x 277 x 2 | http://www.siedle.be/xs_db/BILD_DB/Aktueller_Bildbestand/C/www/1000/CL_111_3_B_02_11772.jpg | 745 | 0.96 |  | 460 | 255 | 190 | 0.022287 | 1.665 | 1 |  | DE | 1 | http://www.siedle.be/cms_dl/frBE/atid.50361 | fr | http://www.siedle.be/doc/de/de/did.68548/CL-111-3-R-02_200042893_Fiche_technique_AT--fr.pdf
CL 111-4 B-02 | Platine de rue Siedle Classic Audio | Acier inoxydable brossé | 200042882-00 | 4015739428823 | D | 85176920 | Platine de rue Classic pour le bus In-Home avec façade en acier inoxydable V4A brossé. Exclusivement pour le montage sur un boîtier encastrable existant « taille C » de la série TL 111. Composants : • Haut-parleur de porte CBTLE 050-… avec haut-parleur de porte et microphone intégrés, volume audio réglable • 4 touches d’appel avec plaque nominative rétroéclairée, remplaçable par l’avant, notification acoustique activable lors de l’actionnement d’une touche d’appel |  | Température ambiante : –20 °C à +55 °C Dimensions façade (mm) l x H x P : 171 x 356 x 2 | http://www.siedle.be/xs_db/BILD_DB/Aktueller_Bildbestand/C/www/1000/CL_111_4_B_02_11773.jpg | 810 | 1.24 |  | 460 | 255 | 190 | 0.022287 | 1.96 | 1 |  | DE | 5 | http://www.siedle.be/cms_dl/frBE/atid.50352 | fr | http://www.siedle.be/doc/de/de/did.68539/CL-111-4-B-02_200042882_Fiche_technique_AT--fr.pdf
CL 111-4 N-02 | Platine de rue Siedle Classic Audio | Acier inoxydable brossé | 200042888-00 | 4015739428885 | D | 85176920 | Platine de rue Classic pour le système 1+n avec façade en acier inoxydable V4A brossé. Exclusivement pour le montage sur un boîtier encastrable existant « taille C » de la série TL 111. Composants : • Haut-parleur de porte CTLE 061-… avec haut-parleur de porte et microphone intégrés, volume audio réglable • 4 touches d’appel avec plaque nominative rétroéclairée, remplaçable par l’avant |  | Température ambiante : –20 °C à +55 °C Dimensions façade (mm) l x H x P : 171 x 356 x 2 | http://www.siedle.be/xs_db/BILD_DB/Aktueller_Bildbestand/C/www/1000/CL_111_4_B_02_11773.jpg | 810 | 1.216 |  | 460 | 255 | 190 | 0.022287 | 1.935 | 1 |  | DE | 5 | http://www.siedle.be/cms_dl/frBE/atid.50357 | fr | http://www.siedle.be/doc/de/de/did.68544/CL-111-4-N-02_200042888_Fiche_technique_AT--fr.pdf
CL 111-4 R-02 | Platine de rue Siedle Classic Audio | Acier inoxydable brossé | 200042894-00 | 4015739428946 | D | 85176920 | Platine de rue Classic pour le système 6+n avec façade en acier inoxydable V4A brossé. Exclusivement pour le montage sur un boîtier encastrable existant « taille C » de la série TL 111. Composants : • Haut-parleur de porte CTLE 051-… avec haut-parleur de porte et microphone intégrés, volume audio réglable • 4 touches d’appel avec plaque nominative rétroéclairée, remplaçable par l’avant |  | Température ambiante : –20 °C à +55 °C Dimensions façade (mm) l x H x P : 171 x 356 x 2 | http://www.siedle.be/xs_db/BILD_DB/Aktueller_Bildbestand/C/www/1000/CL_111_4_B_02_11773.jpg | 810 | 1.19 |  | 460 | 255 | 190 | 0.022287 | 1.895 | 1 |  | DE | 5 | http://www.siedle.be/cms_dl/frBE/atid.50362 | fr | http://www.siedle.be/doc/de/de/did.68549/CL-111-4-R-02_200042894_Fiche_technique_AT--fr.pdf
CL 111-5 B-02 | Platine de rue Siedle Classic Audio | Acier inoxydable brossé | 200042883-00 | 4015739428830 | D | 85176920 | Platine de rue Classic pour le bus In-Home avec façade en acier inoxydable V4A brossé. Exclusivement pour le montage sur un boîtier encastrable existant « taille C » de la série TL 111. Composants : • Haut-parleur de porte CBTLE 050-… avec haut-parleur de porte et microphone intégrés, volume audio réglable • 5 touches d’appel avec plaque nominative rétroéclairée, remplaçable par l’avant, notification acoustique activable lors de l’actionnement d’une touche d’appel |  | Désignation de l’article (sans couleur) : Dimensions façade (mm) l x H x P : Température ambiante : CL 111-5 B-02 171 x 356 x 2 –20 °C à +55 °C | http://www.siedle.be/xs_db/BILD_DB/Aktueller_Bildbestand/C/www/1000/CL_111_5_B_02_11774.jpg | 854 | 1.226 |  | 460 | 255 | 185 | 0.021701 | 1.946 | 1 |  | DE | 5 | http://www.siedle.be/cms_dl/frBE/atid.50353 | fr | http://www.siedle.be/doc/de/de/did.68540/CL-111-5-B-02_200042883_Fiche_technique_AT--fr.pdf
CL 111-5 N-02 | Platine de rue Siedle Classic Audio | Acier inoxydable brossé | 200042889-00 | 4015739428892 | D | 85176920 | Platine de rue Classic pour le système 1+n avec façade en acier inoxydable V4A brossé. Exclusivement pour le montage sur un boîtier encastrable existant « taille C » de la série TL 111. Composants : • Haut-parleur de porte CTLE 061-… avec haut-parleur de porte et microphone intégrés, volume audio réglable • 5 touches d’appel avec plaque nominative rétroéclairée, remplaçable par l’avant |  | Désignation de l’article (sans couleur) : Dimensions façade (mm) l x H x P : Température ambiante : CL 111-5 N-02 171 x 356 x 2 –20 °C à +55 °C | http://www.siedle.be/xs_db/BILD_DB/Aktueller_Bildbestand/C/www/1000/CL_111_5_B_02_11774.jpg | 854 | 1.231 |  | 460 | 255 | 180 | 0.021114 | 1.95 | 1 |  | DE | 5 | http://www.siedle.be/cms_dl/frBE/atid.50358 | fr | http://www.siedle.be/doc/de/de/did.68545/CL-111-5-N-02_200042889_Fiche_technique_AT--fr.pdf
CL 111-5 R-02 | Platine de rue Siedle Classic Audio | Acier inoxydable brossé | 200042895-00 | 4015739428953 | D | 85176920 | Platine de rue Classic pour le système 6+n avec façade en acier inoxydable V4A brossé. Exclusivement pour le montage sur un boîtier encastrable existant « taille C » de la série TL 111. Composants : • Haut-parleur de porte CTLE 051-… avec haut-parleur de porte et microphone intégrés, volume audio réglable • 5 touches d’appel avec plaque nominative rétroéclairée, remplaçable par l’avant |  | Désignation de l’article (sans couleur) : Dimensions façade (mm) l x H x P : Température ambiante : CL 111-5 R-02 171 x 356 x 2 –20 °C à +55 °C | http://www.siedle.be/xs_db/BILD_DB/Aktueller_Bildbestand/C/www/1000/CL_111_5_B_02_11774.jpg | 854 | 1.22 |  | 460 | 255 | 190 | 0.022287 | 1.925 | 1 |  | DE | 5 | http://www.siedle.be/cms_dl/frBE/atid.50363 | fr | http://www.siedle.be/doc/de/de/did.68550/CL-111-5-R-02_200042895_Fiche_technique_AT--fr.pdf
CL 111-6 B-02 | Platine de rue Siedle Classic Audio | Acier inoxydable brossé | 200042884-00 | 4015739428847 | D | 85176920 | Platine de rue Classic pour le bus In-Home avec façade en acier inoxydable V4A brossé. Exclusivement pour le montage sur un boîtier encastrable existant « taille C » de la série TL 111. Composants : • Haut-parleur de porte CBTLE 050-… avec haut-parleur de porte et microphone intégrés, volume audio réglable • 6 touches d’appel avec plaque nominative rétroéclairée, remplaçable par l’avant, notification acoustique activable lors de l’actionnement d’une touche d’appel |  | Désignation de l’article (sans couleur) : Dimensions façade (mm) l x H x P : Température ambiante : CL 111-6 B-02 171 x 356 x 2 –20 °C à +55 °C | http://www.siedle.be/xs_db/BILD_DB/Aktueller_Bildbestand/C/www/1000/CL_111_6_B_02_11775.jpg | 893 | 1.295 |  | 460 | 255 | 190 | 0.022287 | 2.015 | 1 |  | DE | 5 | http://www.siedle.be/cms_dl/frBE/atid.50374 | fr | http://www.siedle.be/doc/de/de/did.68551/CL-111-6-B-02_200042884_Fiche_technique_AT--fr.pdf
CL 111-6 N-02 | Platine de rue Siedle Classic Audio | Acier inoxydable brossé | 200042890-00 | 4015739428908 | D | 85176920 | Platine de rue Classic pour le système 1+n avec façade en acier inoxydable V4A brossé. Exclusivement pour le montage sur un boîtier encastrable existant « taille C » de la série TL 111. Composants : • Haut-parleur de porte CTLE 061-… avec haut-parleur de porte et microphone intégrés, volume audio réglable • 6 touches d’appel avec plaque nominative rétroéclairée, remplaçable par l’avant |  | Désignation de l’article (sans couleur) : Dimensions façade (mm) l x H x P : Température ambiante : CL 111-6 N-02 171 x 356 x 2 –20 °C à +55 °C | http://www.siedle.be/xs_db/BILD_DB/Aktueller_Bildbestand/C/www/1000/CL_111_6_B_02_11775.jpg | 893 | 1.261 |  | 460 | 255 | 190 | 0.022287 | 1.98 | 1 |  | DE | 5 | http://www.siedle.be/cms_dl/frBE/atid.50375 | fr | http://www.siedle.be/doc/de/de/did.68552/CL-111-6-N-02_200042890_Fiche_technique_AT--fr.pdf
CL 111-6 R-02 | Platine de rue Siedle Classic Audio | Acier inoxydable brossé | 200042896-00 | 4015739428960 | D | 85176920 | Platine de rue Classic pour le système 6+n avec façade en acier inoxydable V4A brossé. Exclusivement pour le montage sur un boîtier encastrable existant « taille C » de la série TL 111. Composants : • Haut-parleur de porte CTLE 051-… avec haut-parleur de porte et microphone intégrés, volume audio réglable • 6 touches d’appel avec plaque nominative rétroéclairée, remplaçable par l’avant |  | Désignation de l’article (sans couleur) : Dimensions façade (mm) l x H x P : Température ambiante : CL 111-6 R-02 171 x 356 x 2 –20 °C à +55 °C | http://www.siedle.be/xs_db/BILD_DB/Aktueller_Bildbestand/C/www/1000/CL_111_6_B_02_11775.jpg | 893 | 1.23 |  | 460 | 255 | 190 | 0.022287 | 1.935 | 1 |  | DE | 5 | http://www.siedle.be/cms_dl/frBE/atid.50376 | fr | http://www.siedle.be/doc/de/de/did.68553/CL-111-6-R-02_200042896_Fiche_technique_AT--fr.pdf
CL 411 BD2A 01 B | Façade boîte aux lettres avec porte à l'arrière Siedle Classic audio | Acier inoxydable brossé | 200048177-00 | 4015739481774 | D | 85176920 | Boîte aux lettres avec porte à l’arrière Classic pour le bus In-Home avec façade en acier inoxydable V4A brossé. Exclusivement pour le montage sur un boîtier encastrable existant de la série TL 411. Composants : • Haut-parleur de porte CBTLE 050-… avec haut-parleur de porte et microphone intégrés, volume audio réglable • 1 touche d’appel avec plaque nominative rétroéclairée, remplaçable par l’avant, notification acoustique activable lors de l’actionnement d’une touche d’appel • 1 clapet de boîte aux lettres avec bandeau poignée |  | Température ambiante : –20 °C à +55 °C Dimensions façade (mm) l x H x P : 345 x 295,5 x 2 | http://www.siedle.be/xs_db/BILD_DB/Aktueller_Bildbestand/C/www/1000/CL_BD2A_01_B_02_Modernis_18461.jpg | 1234 | 3.17 |  | 760 | 450 | 200 | 0.0684 | 3.17 | 1 |  | DE | 20 | http://www.siedle.be/cms_dl/frBE/atid.64905 | fr | http://www.siedle.be/doc/de/de/did.68875/CL-411-BD2A-01-B_200048177_Fiche_technique_AT--fr.pdf
CL 411 BD2A 01 N | Façade boîte aux lettres avec porte à l'arrière Siedle Classic audio | Acier inoxydable brossé | 200048176-00 | 4015739481767 | D | 85176920 | Boîte aux lettres avec porte à l’arrière Classic pour le système 1+n avec façade en acier inoxydable V4A brossé. Exclusivement pour le montage sur un boîtier encastrable existant de la série TL 411. Composants : • Haut-parleur de porte CTLE 061-… avec haut-parleur de porte et microphone intégrés, volume audio réglable • 1 touche d’appel avec plaque nominative rétroéclairée, remplaçable par l’avant • 1 clapet de boîte aux lettres avec bandeau poignée |  | Température ambiante : –20 °C à +55 °C Dimensions façade (mm) l x H x P : 345 x 295,5 x 2 | http://www.siedle.be/xs_db/BILD_DB/Aktueller_Bildbestand/C/www/1000/CL_BD2A_01_B_02_Modernis_18461.jpg | 1234 | 5 |  | 760 | 450 | 200 | 0.0684 | 5 | 1 |  | DE | 20 | http://www.siedle.be/cms_dl/frBE/atid.64904 | fr | http://www.siedle.be/doc/de/de/did.68874/CL-411-BD2A-01-N_200048176_Fiche_technique_AT--fr.pdf
CL 411 BD2A 01 R | Façade boîte aux lettres avec porte à l'arrière Siedle Classic audio | Acier inoxydable brossé | 200048175-00 | 4015739481750 | D | 85176920 | Boîte aux lettres avec porte à l’arrière Classic pour le système 6+n avec façade en acier inoxydable V4A brossé. Exclusivement pour le montage sur un boîtier encastrable existant de la série TL 411. Composants : • Haut-parleur de porte CTLE 051-… avec haut-parleur de porte et microphone intégrés, volume audio réglable • 1 touche d’appel avec plaque nominative rétroéclairée, remplaçable par l’avant • 1 clapet de boîte aux lettres avec bandeau poignée |  | Température ambiante : –20 °C à +55 °C Dimensions façade (mm) l x H x P : 345 x 295,5 x 2 | http://www.siedle.be/xs_db/BILD_DB/Aktueller_Bildbestand/C/www/1000/CL_BD2A_01_B_02_Modernis_18461.jpg | 1234 | 2.854 |  | 760 | 450 | 200 | 0.0684 | 5.35 | 1 |  | DE | 20 | http://www.siedle.be/cms_dl/frBE/atid.64903 | fr | http://www.siedle.be/doc/de/de/did.68873/CL-411-BD2A-01-R_200048175_Fiche_technique_AT--fr.pdf
CL 411 BD2A 02 B | Façade boîte aux lettres avec porte à l'arrière Siedle Classic audio | Acier inoxydable brossé | 200048180-00 | 4015739481804 | D | 85176920 | Boîte aux lettres avec porte à l’arrière Classic pour le bus In-Home avec façade en acier inoxydable V4A brossé. Exclusivement pour le montage sur un boîtier encastrable existant de la série TL 411. Composants : • Haut-parleur de porte CBTLE 050-… avec haut-parleur de porte et microphone intégrés, volume audio réglable • 2 touches d’appel avec plaque nominative rétroéclairée, remplaçable par l’avant, notification acoustique activable lors de l’actionnement d’une touche d’appel • 2 clapets de boîte aux lettres avec bandeau poignée |  | Température ambiante : –20 °C à +55 °C Dimensions façade (mm) l x H x P : 345 x 395,5 x 2 | http://www.siedle.be/xs_db/BILD_DB/Aktueller_Bildbestand/C/www/1000/CL_BD2A_02_B_02_Modernis_18462.jpg | 1873 | 3.689 |  | 760 | 450 | 200 | 0.0684 | 6.2 | 1 |  | DE | 20 | http://www.siedle.be/cms_dl/frBE/atid.64908 | fr | http://www.siedle.be/doc/de/de/did.68878/CL-411-BD2A-02-B_200048180_Fiche_technique_AT--fr.pdf
CL 411 BD2A 02 N | Façade boîte aux lettres avec porte à l'arrière Siedle Classic audio | Acier inoxydable brossé | 200048179-00 | 4015739481798 | D | 85176920 | Boîte aux lettres avec porte à l’arrière Classic pour le système 1+n avec façade en acier inoxydable V4A brossé. Exclusivement pour le montage sur un boîtier encastrable existant de la série TL 411. Composants : • Haut-parleur de porte CTLE 061-… avec haut-parleur de porte et microphone intégrés, volume audio réglable • 2 touches d’appel avec plaque nominative rétroéclairée, remplaçable par l’avant • 2 clapets de boîte aux lettres avec bandeau poignée |  | Température ambiante : –20 °C à +55 °C Dimensions façade (mm) l x H x P : 345 x 395,5 x 2 | http://www.siedle.be/xs_db/BILD_DB/Aktueller_Bildbestand/C/www/1000/CL_BD2A_02_B_02_Modernis_18462.jpg | 1873 | 3.489 |  | 760 | 450 | 200 | 0.0684 | 6 | 1 |  | DE | 20 | http://www.siedle.be/cms_dl/frBE/atid.64907 | fr | http://www.siedle.be/doc/de/de/did.68877/CL-411-BD2A-02-N_200048179_Fiche_technique_AT--fr.pdf
CL 411 BD2A 02 R | Façade boîte aux lettres avec porte à l'arrière Siedle Classic audio | Acier inoxydable brossé | 200048178-00 | 4015739481781 | D | 85176920 | Boîte aux lettres avec porte à l’arrière Classic pour le système 6+n avec façade en acier inoxydable V4A brossé. Exclusivement pour le montage sur un boîtier encastrable existant de la série TL 411. Composants : • Haut-parleur de porte CTLE 051-… avec haut-parleur de porte et microphone intégrés, volume audio réglable • 2 touches d’appel avec plaque nominative rétroéclairée, remplaçable par l’avant • 2 clapets de boîte aux lettres avec bandeau poignée |  | Température ambiante : –20 °C à +55 °C Dimensions façade (mm) l x H x P : 345 x 395,5 x 2 | http://www.siedle.be/xs_db/BILD_DB/Aktueller_Bildbestand/C/www/1000/CL_BD2A_02_B_02_Modernis_18462.jpg | 1873 | 3.374 |  | 760 | 460 | 200 | 0.06992 | 5.87 | 1 |  | DE | 20 | http://www.siedle.be/cms_dl/frBE/atid.64906 | fr | http://www.siedle.be/doc/de/de/did.68876/CL-411-BD2A-02-R_200048178_Fiche_technique_AT--fr.pdf
CL 411 BD2A 03 B | Façade boîte aux lettres avec porte à l'arrière Siedle Classic audio | Acier inoxydable brossé | 200048183-00 | 4015739481835 | D | 85176920 | Boîte aux lettres avec porte à l’arrière Classic pour le bus In-Home avec façade en acier inoxydable V4A brossé. Exclusivement pour le montage sur un boîtier encastrable existant de la série TL 411. Composants : • Haut-parleur de porte CBTLE 050-… avec haut-parleur de porte et microphone intégrés, volume audio réglable • 3 touches d’appel avec plaque nominative rétroéclairée, remplaçable par l’avant, notification acoustique activable lors de l’actionnement d’une touche d’appel • 3 clapets de boîte aux lettres avec bandeau poignée |  | Température ambiante : –20 °C à +55 °C Dimensions façade (mm) l x H x P : 345 x 495,5 x 2 | http://www.siedle.be/xs_db/BILD_DB/Aktueller_Bildbestand/C/www/1000/CL_BD2A_03_B_02_Modernis_18463.jpg | 2511 | 4.554 |  | 760 | 450 | 200 | 0.0684 | 7.065 | 1 |  | DE | 20 | http://www.siedle.be/cms_dl/frBE/atid.64911 | fr | http://www.siedle.be/doc/de/de/did.68881/CL-411-BD2A-03-B_200048183_Fiche_technique_AT--fr.pdf
CL 411 BD2A 03 N | Façade boîte aux lettres avec porte à l'arrière Siedle Classic audio | Acier inoxydable brossé | 200048182-00 | 4015739481828 | D | 85176920 | Boîte aux lettres avec porte à l’arrière Classic pour le système 1+n avec façade en acier inoxydable V4A brossé. Exclusivement pour le montage sur un boîtier encastrable existant de la série TL 411. Composants : • Haut-parleur de porte CTLE 061-… avec haut-parleur de porte et microphone intégrés, volume audio réglable • 3 touches d’appel avec plaque nominative rétroéclairée, remplaçable par l’avant • 3 clapets de boîte aux lettres avec bandeau poignée |  | Température ambiante : –20 °C à +55 °C Dimensions façade (mm) l x H x P : 345 x 495,5 x 2 | http://www.siedle.be/xs_db/BILD_DB/Aktueller_Bildbestand/C/www/1000/CL_BD2A_03_B_02_Modernis_18463.jpg | 2511 | 4.409 |  | 760 | 450 | 200 | 0.0684 | 6.92 | 1 |  | DE | 20 | http://www.siedle.be/cms_dl/frBE/atid.64910 | fr | http://www.siedle.be/doc/de/de/did.68880/CL-411-BD2A-03-N_200048182_Fiche_technique_AT--fr.pdf
CL 411 BD2A 03 R | Façade boîte aux lettres avec porte à l'arrière Siedle Classic audio | Acier inoxydable brossé | 200048181-00 | 4015739481811 | D | 85176920 | Boîte aux lettres avec porte à l’arrière Classic pour le système 6+n avec façade en acier inoxydable V4A brossé. Exclusivement pour le montage sur un boîtier encastrable existant de la série TL 411. Composants : • Haut-parleur de porte CTLE 051-… avec haut-parleur de porte et microphone intégrés, volume audio réglable • 3 touches d’appel avec plaque nominative rétroéclairée, remplaçable par l’avant • 3 clapets de boîte aux lettres avec bandeau poignée |  | Température ambiante : –20 °C à +55 °C Dimensions façade (mm) l x H x P : 345 x 495,5 x 2 | http://www.siedle.be/xs_db/BILD_DB/Aktueller_Bildbestand/C/www/1000/CL_BD2A_03_B_02_Modernis_18463.jpg | 2509 | 4.524 |  | 760 | 450 | 200 | 0.0684 | 7.02 | 1 |  | DE | 20 | http://www.siedle.be/cms_dl/frBE/atid.64909 | fr | http://www.siedle.be/doc/de/de/did.68879/CL-411-BD2A-03-R_200048181_Fiche_technique_AT--fr.pdf
CM 613-03 AG | Caméra sans système 130 pour Siedle Vario | Gris anthracite | 210004911-03 | 4056138012091 | D | 85258100 | Caméra sans système 130 pour Siedle Vario avec commutation jour/nuit automatique (True Day/Night) et éclairage infrarouge intégré. Angle de saisie horizontalement/verticalement : env. 130°/100° | Wide Dynamic Range (WDR) Plage dynamique étendue Système couleur : PAL Appareil de prise de vues : Capteur CMOS 1/3" 728 x 488 pixels Résolution : 550 lignes TV Objectif : 2,1 mm Mode continu : adapté Chauffage à 2 niveaux : 12 V AC max. 130 mA Sortie vidéo : 1 Vss à 75 ohms |  | http://www.siedle.be/xs_db/BILD_DB/Aktueller_Bildbestand/B/www/1000/BCM_65x_02_AG_34313s.jpg | 1208 | 0.143 | 99 x 99 x 41 | 165 | 110 | 90 | 0.0016335 | 0.245 | 1 |  | DE | 1 | http://www.siedle.be/cms_dl/frBE/atid.85792 | fr | http://www.siedle.be/doc/de/de/did.118048/CM-613-03-AG_210011108_Fiche_technique_AT--fr.pdf
CM 613-03 DG | Caméra sans système 130 pour Siedle Vario | Gris foncé micacé | 200048276-03 | 4056138012107 | D | 85258100 | Caméra sans système 130 pour Siedle Vario avec commutation jour/nuit automatique (True Day/Night) et éclairage infrarouge intégré. Angle de saisie horizontalement/verticalement : env. 130°/100° | Wide Dynamic Range (WDR) Plage dynamique étendue Système couleur : PAL Appareil de prise de vues : Capteur CMOS 1/3" 728 x 488 pixels Résolution : 550 lignes TV Objectif : 2,1 mm Mode continu : adapté Chauffage à 2 niveaux : 12 V AC max. 130 mA Sortie vidéo : 1 Vss à 75 ohms |  | http://www.siedle.be/xs_db/BILD_DB/Aktueller_Bildbestand/B/www/1000/BCM_65x_02_DG_34315s.jpg | 1264 | 0.143 | 99 x 99 x 41 | 165 | 110 | 90 | 0.0016335 | 0.245 | 1 |  | DE | 1 | http://www.siedle.be/cms_dl/frBE/atid.85793 | fr | http://www.siedle.be/doc/de/de/did.118049/CM-613-03-DG_210011109_Fiche_technique_AT--fr.pdf
CM 613-03 SM | Caméra sans système 130 pour Siedle Vario | Argent métallisé | 200048279-03 | 4056138012114 | D | 85258100 | Caméra sans système 130 pour Siedle Vario avec commutation jour/nuit automatique (True Day/Night) et éclairage infrarouge intégré. Angle de saisie horizontalement/verticalement : env. 130°/100° | Wide Dynamic Range (WDR) Plage dynamique étendue Système couleur : PAL Appareil de prise de vues : Capteur CMOS 1/3" 728 x 488 pixels Résolution : 550 lignes TV Objectif : 2,1 mm Mode continu : adapté Chauffage à 2 niveaux : 12 V AC max. 130 mA Sortie vidéo : 1 Vss à 75 ohms |  | http://www.siedle.be/xs_db/BILD_DB/Aktueller_Bildbestand/B/www/1000/BCM_65x_02_SM_34317s.jpg | 1208 | 0.143 | 99 x 99 x 41 | 165 | 110 | 90 | 0.0016335 | 0.245 | 1 |  | DE | 1 | http://www.siedle.be/cms_dl/frBE/atid.85794 | fr | http://www.siedle.be/doc/de/de/did.118050/CM-613-03-SM_210011110_Fiche_technique_AT--fr.pdf
CM 613-03 W | Caméra sans système 130 pour Siedle Vario | Blanc | 200048280-03 | 4056138012121 | D | 85258100 | Caméra sans système 130 pour Siedle Vario avec commutation jour/nuit automatique (True Day/Night) et éclairage infrarouge intégré. Angle de saisie horizontalement/verticalement : env. 130°/100° | Wide Dynamic Range (WDR) Plage dynamique étendue Système couleur : PAL Appareil de prise de vues : Capteur CMOS 1/3" 728 x 488 pixels Résolution : 550 lignes TV Objectif : 2,1 mm Mode continu : adapté Chauffage à 2 niveaux : 12 V AC max. 130 mA Sortie vidéo : 1 Vss à 75 ohms |  | http://www.siedle.be/xs_db/BILD_DB/Aktueller_Bildbestand/B/www/1000/BCM_65x_02_W_34319s.jpg | 1208 | 0.143 | 99 x 99 x 41 | 165 | 110 | 90 | 0.0016335 | 0.245 | 1 |  | DE | 1 | http://www.siedle.be/cms_dl/frBE/atid.85795 | fr | http://www.siedle.be/doc/de/de/did.118051/CM-613-03-W_210011111_Fiche_technique_AT--fr.pdf
CM 618-02 AG | Caméra sans système 180 pour Siedle Vario | Gris anthracite | 210004912-01 | 4056138010165 | D | 85258100 | Caméra sans système 180 pour Siedle Vario avec commutation jour/nuit automatique (True Day/Night) et éclairage infrarouge intégré. Angle de saisie horizontalement/verticalement : env. 175°/120° | Plein écran ou 9 sections d'image sélectionnables Rectification électronique de l'image en plein écran Angle de détection étendu dans la zone du bord avec la section d'image sélectionnée Compensation de contre-jour (BLC) Wide Dynamic Range (WDR) Plage dynamique étendue Système couleur : PAL Capteur d'images : Capteur CMOS 1/2,7" 1 920 x 1 080 pixels Résolution : 600 lignes TV Objectif : 1,55 mm Approprié pour un fonctionnement continu Chauffage à 2 niveaux : 12 V AC max. 130 mA Sortie vidéo : 1 Vss à 75 ohms | Tension d’entrée : 10–50 V DC Courant de service : max. 210 mA Indice de protection : IP 54, IK 10 Température ambiante : –20 °C à +55 °C Epaisseur saillante (mm) : 15 Dimensions (mm) l x H x P : 99 x 99 x 41 | http://www.siedle.be/xs_db/BILD_DB/Aktueller_Bildbestand/B/www/1000/BCM_65x_02_AG_34313s.jpg | 1597 | 0.143 | 99 x 99 x 41 | 165 | 110 | 90 | 0.0016335 | 0.245 | 1 |  | DE | 1 | http://www.siedle.be/cms_dl/frBE/atid.85027 | fr | http://www.siedle.be/doc/de/de/did.107473/CM-618-02-AG_210009594_Fiche_technique_AT--fr.pdf
CM 618-02 DG | Caméra sans système 180 pour Siedle Vario | Gris foncé micacé | 200049359-01 | 4056138010172 | D | 85258100 | Caméra sans système 180 pour Siedle Vario avec commutation jour/nuit automatique (True Day/Night) et éclairage infrarouge intégré. Angle de saisie horizontalement/verticalement : env. 175°/120° | Plein écran ou 9 sections d'image sélectionnables Rectification électronique de l'image en plein écran Angle de détection étendu dans la zone du bord avec la section d'image sélectionnée Compensation de contre-jour (BLC) Wide Dynamic Range (WDR) Plage dynamique étendue Système couleur : PAL Capteur d'images : Capteur CMOS 1/2,7" 1 920 x 1 080 pixels Résolution : 600 lignes TV Objectif : 1,55 mm Approprié pour un fonctionnement continu Chauffage à 2 niveaux : 12 V AC max. 130 mA Sortie vidéo : 1 Vss à 75 ohms | Tension d’entrée : 10–50 V DC Courant de service : max. 210 mA Indice de protection : IP 54, IK 10 Température ambiante : –20 °C à +55 °C Epaisseur saillante (mm) : 15 Dimensions (mm) l x H x P : 99 x 99 x 41 | http://www.siedle.be/xs_db/BILD_DB/Aktueller_Bildbestand/B/www/1000/BCM_65x_02_DG_34315s.jpg | 1654 | 0.143 | 99 x 99 x 41 | 165 | 110 | 90 | 0.0016335 | 0.245 | 1 |  | DE | 1 | http://www.siedle.be/cms_dl/frBE/atid.85028 | fr | http://www.siedle.be/doc/de/de/did.107474/CM-618-02-DG_210009595_Fiche_technique_AT--fr.pdf
CM 618-02 SM | Caméra sans système 180 pour Siedle Vario | Argent métallisé | 200049360-01 | 4056138010189 | D | 85258100 | Caméra sans système 180 pour Siedle Vario avec commutation jour/nuit automatique (True Day/Night) et éclairage infrarouge intégré. Angle de saisie horizontalement/verticalement : env. 175°/120° | Plein écran ou 9 sections d'image sélectionnables Rectification électronique de l'image en plein écran Angle de détection étendu dans la zone du bord avec la section d'image sélectionnée Compensation de contre-jour (BLC) Wide Dynamic Range (WDR) Plage dynamique étendue Système couleur : PAL Capteur d'images : Capteur CMOS 1/2,7" 1 920 x 1 080 pixels Résolution : 600 lignes TV Objectif : 1,55 mm Approprié pour un fonctionnement continu Chauffage à 2 niveaux : 12 V AC max. 130 mA Sortie vidéo : 1 Vss à 75 ohms | Tension d’entrée : 10–50 V DC Courant de service : max. 210 mA Indice de protection : IP 54, IK 10 Température ambiante : –20 °C à +55 °C Epaisseur saillante (mm) : 15 Dimensions (mm) l x H x P : 99 x 99 x 41 | http://www.siedle.be/xs_db/BILD_DB/Aktueller_Bildbestand/B/www/1000/BCM_65x_02_SM_34317s.jpg | 1597 | 0.143 | 99 x 99 x 41 | 165 | 110 | 90 | 0.0016335 | 0.245 | 1 |  | DE | 1 | http://www.siedle.be/cms_dl/frBE/atid.85029 | fr | http://www.siedle.be/doc/de/de/did.107475/CM-618-02-SM_210009596_Fiche_technique_AT--fr.pdf
CM 618-02 W | Caméra sans système 180 pour Siedle Vario | Blanc | 200049315-01 | 4056138010196 | D | 85258100 | Caméra sans système 180 pour Siedle Vario avec commutation jour/nuit automatique (True Day/Night) et éclairage infrarouge intégré. Angle de saisie horizontalement/verticalement : env. 175°/120° | Plein écran ou 9 sections d'image sélectionnables Rectification électronique de l'image en plein écran Angle de détection étendu dans la zone du bord avec la section d'image sélectionnée Compensation de contre-jour (BLC) Wide Dynamic Range (WDR) Plage dynamique étendue Système couleur : PAL Capteur d'images : Capteur CMOS 1/2,7" 1 920 x 1 080 pixels Résolution : 600 lignes TV Objectif : 1,55 mm Approprié pour un fonctionnement continu Chauffage à 2 niveaux : 12 V AC max. 130 mA Sortie vidéo : 1 Vss à 75 ohms | Tension d’entrée : 10–50 V DC Courant de service : max. 210 mA Indice de protection : IP 54, IK 10 Température ambiante : –20 °C à +55 °C Epaisseur saillante (mm) : 15 Dimensions (mm) l x H x P : 99 x 99 x 41 | http://www.siedle.be/xs_db/BILD_DB/Aktueller_Bildbestand/B/www/1000/BCM_65x_02_W_34319s.jpg | 1597 | 0.143 | 99 x 99 x 41 | 165 | 110 | 90 | 0.0016335 | 0.245 | 1 |  | DE | 1 | http://www.siedle.be/cms_dl/frBE/atid.85030 | fr | http://www.siedle.be/doc/de/de/did.107476/CM-618-02-W_210009597_Fiche_technique_AT--fr.pdf
COM 611-02 AG | Module clavier à codes | Gris anthracite | 210004914-00 | 4056138002047 | B | 85176990 | Module de serrure codée comme unité de saisie pour le contrôle d‘accès et pour passer des appels de porte. | En fonction de l’étendue fonctionnelle du contrôle d’accès et du système d’interphone, des dispositifs supplémentaires sont nécessaires pour les fonctions d’administration et de commande. • LED en tant qu’affichage d’état, uniquement pour Vario (contact sec externe) • Touche gâche pour ouvrir directement la porte via le EC 602-… • Fonctions de commande (par ex. portail roulant) | Tension d’entrée : 12 V AC Courant de service : max. 140 mA Indice de protection : IP 54 Température ambiante : –20 °C à +55 °C Dimensions (mm) l x H x P : 99 x 99 x 27 | http://www.siedle.be/xs_db/BILD_DB/Aktueller_Bildbestand/C/www/1000/COM_611_1x1_AG_25587s.jpg | 407 | 0.174 | 99 x 99 x 27 | 155 | 112 | 38 | 0.00065968 | 0.22 | 1 |  | DE | 1 | http://www.siedle.be/cms_dl/frBE/atid.70918 | fr | http://www.siedle.be/doc/de/de/did.69006/COM-611-02-AG_210004914_Fiche_technique_AT--fr.pdf
COM 611-02 DG | Module clavier à codes | Gris foncé micacé | 200038885-00 | 4015739388851 | B | 85176990 | Module de serrure codée comme unité de saisie pour le contrôle d‘accès et pour passer des appels de porte. | En fonction de l’étendue fonctionnelle du contrôle d’accès et du système d’interphone, des dispositifs supplémentaires sont nécessaires pour les fonctions d’administration et de commande. • LED en tant qu’affichage d’état, uniquement pour Vario (contact sec externe) • Touche gâche pour ouvrir directement la porte via le EC 602-… • Fonctions de commande (par ex. portail roulant) | Tension d’entrée : 12 V AC Courant de service : max. 140 mA Indice de protection : IP 54 Température ambiante : –20 °C à +55 °C Dimensions (mm) l x H x P : 99 x 99 x 27 | http://www.siedle.be/xs_db/BILD_DB/Aktueller_Bildbestand/C/www/1000/COM_611_DG_13816s.jpg | 477 | 0.171 | 99 x 99 x 27 | 155 | 112 | 38 | 0.00065968 | 0.22 | 1 |  | DE | 1 | http://www.siedle.be/cms_dl/frBE/atid.15869 | fr | http://www.siedle.be/doc/de/de/did.68031/COM-611-02-DG_200038885_Fiche_technique_AT--fr.pdf
COM 611-02 SM | Module clavier à codes | Argent métallisé | 200036514-00 | 4015739365142 | B | 85235200 | Module de serrure codée comme unité de saisie pour le contrôle d‘accès et pour passer des appels de porte. | En fonction de l’étendue fonctionnelle du contrôle d’accès et du système d’interphone, des dispositifs supplémentaires sont nécessaires pour les fonctions d’administration et de commande. • LED en tant qu’affichage d’état, uniquement pour Vario (contact sec externe) • Touche gâche pour ouvrir directement la porte via le EC 602-… • Fonctions de commande (par ex. portail roulant) | Tension d’entrée : 12 V AC Courant de service : max. 140 mA Indice de protection : IP 54 Température ambiante : –20 °C à +55 °C Dimensions (mm) l x H x P : 99 x 99 x 27 | http://www.siedle.be/xs_db/BILD_DB/Aktueller_Bildbestand/C/www/1000/COM_611_SM_13820s.jpg | 407 | 0.174 | 99 x 99 x 27 | 155 | 112 | 38 | 0.00065968 | 0.22 | 1 |  | DE | 1 | http://www.siedle.be/cms_dl/frBE/atid.7516 | fr | http://www.siedle.be/doc/de/de/did.67684/COM-611-02-SM_200036514_Fiche_technique_AT--fr.pdf
COM 611-02 W | Module clavier à codes | Blanc | 200036516-00 | 4015739365166 | B | 85176990 | Module de serrure codée comme unité de saisie pour le contrôle d‘accès et pour passer des appels de porte. | En fonction de l’étendue fonctionnelle du contrôle d’accès et du système d’interphone, des dispositifs supplémentaires sont nécessaires pour les fonctions d’administration et de commande. • LED en tant qu’affichage d’état, uniquement pour Vario (contact sec externe) • Touche gâche pour ouvrir directement la porte via le EC 602-… • Fonctions de commande (par ex. portail roulant) | Tension d’entrée : 12 V AC Courant de service : max. 140 mA Indice de protection : IP 54 Température ambiante : –20 °C à +55 °C Dimensions (mm) l x H x P : 99 x 99 x 27 | http://www.siedle.be/xs_db/BILD_DB/Aktueller_Bildbestand/C/www/1000/COM_611_W_13822s.jpg | 407 | 0.174 | 99 x 99 x 27 | 155 | 112 | 38 | 0.00065968 | 0.22 | 1 |  | DE | 1 | http://www.siedle.be/cms_dl/frBE/atid.7518 | fr | http://www.siedle.be/doc/de/de/did.67686/COM-611-02-W_200036516_Fiche_technique_AT--fr.pdf
CTÖ 602-0 | Contrôleur de gâche électrique | Noir | 200015500-00 | 4015739155002 | A | 85176990 | Contrôleur de gâche dans tableau de distribution pour activer une gâche, en liaison avec le système 1+n économique en fils. Pour des raisons de sécurité, ne pas raccorder directement à la platine de rue ! |  | Tension d’entrée : 12 V AC Courant de service : max. 70 mA Type de contact : Contact de travail 24 V, 2 A Temps de commutation : 3 secondes fixes Indice de protection : IP 20 Température ambiante : 0 °C à +40 °C Unité de Division (UD) : 3 Dimensions (mm) l x H x P : 53,5 x 89 x 60 | http://www.siedle.be/xs_db/BILD_DB/Alter_Bildbestand/03000-03499/www/1000/03046.jpg | 191 | 0.067 | 53,5 x 89 x 60 | 95 | 60 | 67 | 0.0003819 | 0.119 | 1 |  | DE | 1 | http://www.siedle.be/cms_dl/frBE/atid.1370 | fr | http://www.siedle.be/doc/de/de/did.104154/CT-602-0_200015500_Fiche_technique_AT--fr.pdf
CV 850-1-04 E | Platine de rue vidéo Siedle Compact | Acier inoxydable brossé | 210009485-01 | 4056138012145 | D | 85176920 | Platine de rue vidéo Siedle Compact pour l’installation dans le bus In-Home ou comme appareil de remplacement dans le kit video Siedle Basic. Avec les fonctions appeler, parler, voir et ouvrir porte. | Caractéristiques fonctionnelles : • caméra intégrée avec commutation jour/nuit, éclairage à LED et chauffage à 2 niveaux • haut-parleur de porte intégré • volume de la voix réglable • nombre de touches d’appel intégrées : 1 • actionnement de touche avec signal acoustique activable • plaquettes de nom rétro-éclairées remplaçables par l’avant • pour montage en saillie avec cache en acier inoxydable brossé |  | http://www.siedle.be/xs_db/BILD_DB/Aktueller_Bildbestand/C/www/1000/CV_850-1_E_32017.jpg | 950 | 0.398 | 82 x 226 x 35 | 250 | 125 | 70 | 0.0021875 | 0.49 | 1 |  | DE | 1 | http://www.siedle.be/cms_dl/frBE/atid.85797 | fr | http://www.siedle.be/doc/de/de/did.118744/CV-850-1-04-E_210011119_Fiche_technique_AT--fr.pdf
CV 850-2-04 E | Platine de rue vidéo Siedle Compact | Acier inoxydable brossé | 210009486-01 | 4056138012152 | D | 85176920 | Platine de rue vidéo Siedle Compact pour l’installation dans le bus In-Home ou comme appareil de remplacement dans le kit video Siedle Basic. Avec les fonctions appeler, parler, voir et ouvrir porte. | Caractéristiques fonctionnelles : • caméra intégrée avec commutation jour/nuit, éclairage à LED et chauffage à 2 niveaux • haut-parleur de porte intégré • volume de la voix réglable • nombre de touches d’appel intégrées : 2 • actionnement de touche avec signal acoustique activable • plaquettes de nom rétro-éclairées remplaçables par l’avant • pour montage en saillie avec cache en acier inoxydable brossé |  | http://www.siedle.be/xs_db/BILD_DB/Aktueller_Bildbestand/C/www/1000/CV_850-2_E_32036.jpg | 986 | 0.404 | 82 x 226 x 35 | 250 | 125 | 70 | 0.0021875 | 0.49 | 1 |  | DE | 1 | http://www.siedle.be/cms_dl/frBE/atid.85798 | fr | http://www.siedle.be/doc/de/de/did.118745/CV-850-2-04-E_210011120_Fiche_technique_AT--fr.pdf
CVU 850-1-01 E | Platine de rue vidéo encastrée Siedle Compact | Acier inoxydable brossé | 210009487-01 | 4056138012169 | D | 85176920 | Platine de rue vidéo encastrée Siedle Compact en technique bus pour l’installation dans le bus In-Home. Avec les fonctions appeler, parler, voir et ouvrir porte. | Caractéristiques fonctionnelles : • Caméra intégrée avec commutation jour/nuit, éclairage à LED et chauffage à 2 niveaux • Haut-parleur de porte intégré • Volume de la voix réglable • Nombre de touches d‘appel intégrées : 1 • Actionnement de touche avec signal acoustique activable • Plaquettes de nom rétroéclairées remplaçables par l‘avant • Pour montage encastré avec cache en acier inoxydable brossé |  | http://www.siedle.be/xs_db/BILD_DB/Aktueller_Bildbestand/C/Compact/Compact_Edelstahl_Unterputz/www/1000/BCVU_850_1_0_E_Video_Compact_UP_frontal_grau--100.jpg | 1012 | 0.868 |  | 350 | 150 | 98 | 0.005145 | 1.2 | 1 |  | DE | 1 | http://www.siedle.be/cms_dl/frBE/atid.85799 | fr | http://www.siedle.be/doc/de/de/did.118746/CVU-850-1-01-E_210011121_Fiche_technique_AT--fr.pdf
CVU 850-2-01 E | Platine de rue vidéo encastrée Siedle Compact | Acier inoxydable brossé | 210009488-01 | 4056138012176 | D | 85176920 | Platine de rue vidéo encastrée Siedle Compact en technique bus pour l’installation dans le bus In-Home. Avec les fonctions appeler, parler, voir et ouvrir porte. | Caractéristiques fonctionnelles : • Caméra intégrée avec commutation jour/nuit, éclairage à LED et chauffage à 2 niveaux • Haut-parleur de porte intégré • Volume de la voix réglable • Nombre de touches d‘appel intégrées : 2 • Actionnement de touche avec signal acoustique activable • Plaquettes de nom rétroéclairées remplaçables par l‘avant • Pour montage encastré avec cache en acier inoxydable brossé |  | http://www.siedle.be/xs_db/BILD_DB/Aktueller_Bildbestand/C/Compact/Compact_Edelstahl_Unterputz/www/1000/BCVU_850_2_0_E_Video_Compact_UP_frontal_grau--100.jpg | 1048 | 0.868 |  | 350 | 150 | 98 | 0.005145 | 1.2 | 1 |  | DE | 1 | http://www.siedle.be/cms_dl/frBE/atid.85800 | fr | http://www.siedle.be/doc/de/de/did.118747/CVU-850-2-01-E_210011122_Fiche_technique_AT--fr.pdf
DCA 612-0 | DoorCom Analogique | Noir | 200030430-00 | 4015739304301 | D | 85176990 | DoorCom Analogique installé dans un boîtier de tableau de commande comme interface pour la technique 1+n, relie le système interphonique aux installations téléphoniques via le raccordement analogique de l’installation. | • 3 entrées d’appel de porte • 6 fonctions de commande au maximum, exécutables par l’intermédiaire de SFC 602-…, par sélection MFV, comme pour un HTC 811-… • Sélection ciblée de 3 platines de rue au maximum, lorsque l’on utilise l’interface DCSF 600-… et avec câblage supplémentaire • Affichage alphanumérique sur deux lignes avec 16 caractères par ligne • 6 touches : configuration commode • Se comporte comme un poste système • Les possibilités d’appel suivantes sont attribuables (max. 22 caractères) • Appels directs – Appel poste ciblé – Appels groupés (en fonction de l’installation de téléphone) – Appels collectifs (en fonction de l’installation de téléphone) – Appels sur postes secondaires, réseau et portables • Enchaînement d’appels – En cas de non réponse/en cas de poste occupé • Fonctions système gâche et lumière par sélection MFV • Fonction ouverture automatique des portes pour 1 entrée d’appel, avec/sans signalisation d’appel de porte préalable • Renvoi d’appel au poste central (concierge) • Commutation jour/nuit sur cibles d’appel en alternative (en fonction de l’installation de téléphone sur site) • Commutation pharmacie • Plusieurs DCA possibles dans un système interphonique ou sur une installation de téléphone • Durée d’appel et de conversation réglable • Signalisation des appels de porte avant prise de la communication • Distinction d’appel possible pour portes ou entrées d’appel (max. 2) • Protection PIN activable pour, p.ex., programmation, gâche, fonctions commutation et activation des fonctions • Possibilité d’activation/de désactivation temporisée de, p. ex., ouverture automatique des portes, renvoi d’appel, commutation jour/nuit, etc., par l’intermédiaire de l’accessoire DCSF 600-… et d’une minuterie sur site • Fiche femelle pour combiné de service HT 811-… | Tension d’entrée : 12 V AC Courant de service : max. 100 mA Température ambiante : 0 °C à +40 °C Unité de Division (UD) : 6 Dimensions (mm) l x H x P : 107 x 89 x 60 | http://www.siedle.be/xs_db/BILD_DB/Aktueller_Bildbestand/D/www/1000/DCA_612_0_23173.jpg | 566 | 0.217 | 107 x 89 x 60 | 220 | 100 | 70 | 0.00154 | 0.382 | 1 |  | DE | 1 | http://www.siedle.be/cms_dl/frBE/atid.1371 | fr | http://www.siedle.be/doc/de/de/did.67049/DCA-612-0_200030430_Fiche_technique_AT--fr.pdf
DCA 650-02 | DoorCom Analogique | Noir | 200032470-00 | 4015739324705 | D | 85176990 | DoorCom Analogique installé dans un boîtier de tableau de commande comme interface pour le bus Siedle In-Home, relie le système interphonique aux installations téléphoniques via le raccordement analogique de l’installation. | • Jusqu’à 31 cibles d’appel, selon la programmation et la configuration de l’installation • 6 fonctions de commande au maximum, exécutables par l’intermédiaire de BSM/BSE 650-… par sélection MFV • Sélection ciblée de 3 platines de rue au maximum sans installation complémentaire • Sélection ciblée de la porte appelée en dernier • Configuration directe sur l’appareil via 6 touches et un écran alphanumérique • Les possibilités d’appel suivantes sont attribuables (max. 22 caractères): • Appels directs: - Appel poste ciblé – Appels groupés (en fonction de l’installation TC) – Appels collectifs (en fonction de l’installation TC) - Appels sur postes secondaires, réseau et portables • Enchaînement d’appels: – En cas de non réponse/en cas de poste occupé • Fonctions système gâche et lumière par sélection multifréquence • Fonction ouverture automatique des portes pour 1 entrée d’appel, avec/sans signalisation d’appel de porte • Renvoi d’appel au poste central (concierge) • Commutation jour/nuit sur cibles d’appel en alternative (en fonction de l’installation TC sur site) • Commutation pharmacie • Plusieurs DCA possibles dans un système interphonique ou sur une installation TC • Durée d’appel et de conversation réglable • Distinction d’appel possible pour les appels de porte de différentes platines de rue (max. 2) • Distinction d’appel possible pour différentes entrées d’appel (max. 2) • Protection PIN activable pour, p.ex., programmation, gâche, fonctions commutation et activation des fonctions • Possibilité d’activation/de désactivation temporisée de, p. ex., ouverture automatique des portes, renvoi d’appel, commutation jour/nuit, etc., par l’intermédiaire de l’accessoire DCSF 600-… et d’une minuterie sur site • Fiche femelle pour combiné de service HT 811-… | Tension d’entrée : 12 V AC Courant de service : max. 100 mA Température ambiante : 0 °C à +40 °C Unité de Division (UD) : 6 Dimensions (mm) l x H x P : 107 x 89 x 60 | http://www.siedle.be/xs_db/BILD_DB/Aktueller_Bildbestand/D/www/1000/DCA_650_02_23174.jpg | 554 | 0.47 | 107 x 89 x 60 | 220 | 100 | 70 | 0.00154 | 0.47 | 1 |  | DE | 1 | http://www.siedle.be/cms_dl/frBE/atid.1372 | fr | http://www.siedle.be/doc/de/de/did.67050/DCA-650-02_200032470_Fiche_technique_AT--fr.pdf
DCSF 600-0 | Interface de commutation/télécommande | Divers | 200030432-00 | 4015739304325 | D | 85177900 | Interface de commutation et de télécommande DoorCom, utilisable dans DCA 612-… et DCA 650-… | • 3 sorties sans potentiel librement programmables, p. ex. pour : – Gâche décentralisée, lumière – Appareil de signalisation auxiliaire/commande vidéo en fonction de la minuterie (bus In-Home) – Touche ou interrupteur – Sélection de porte ciblée dans le système 1+n – Commutation de moniteurs (affectation directe aux entrées d’appel) • 3 entrées librement programmables pour, p. ex. • Entrées de codes pour : – Déclenchement de fonctions de commutation, Tö/Li (gâche/lumière) par l’intermédiaire de BSM/BSE/SFC dans le système Siedle – Mise en service vidéo/lumière par l’intermédiaire de BMM, etc. • Activation/désactivation de fonctions, par l’intermédiaire d’une minuterie sur site, comme p. ex. – Enchaînement d’appel, ouverture automatique des portes, concierge, commutation jour/nuit, etc. • Sélection de numéros d’appel pour la signalisation d’événements avec tonalités de signal vers : – Appel poste ciblé – Appel sur postes secondaires, réseau et portables – Possibilité de combinaison de fonctions codes et numéros d’appel | Courant de service : max. 100 mA | http://www.siedle.be/xs_db/BILD_DB/Alter_Bildbestand/00500-00999/www/1000/00868.jpg | 149 | 0.12 | 67 x 39 x 15 | 155 | 113 | 38 | 0.00066557 | 0.12 | 1 |  | DE | 1 | http://www.siedle.be/cms_dl/frBE/atid.1383 | fr | http://www.siedle.be/doc/de/de/did.67052/DCSF-600-0_200030432_Fiche_technique_AT--fr.pdf
DRM 612-02 AG | Module d’affichage d’appels | Gris anthracite | 210004915-02 | 4056138011001 | D | 85176920 | Module défilement de noms en tant qu’unité d’entrée avec affichage sur 4 lignes pour déclencher des appels de porte. | Les caractéristiques spécifiques du client, qui sont mémorisées dans le DRM 612-…, s’affichent à l’écran. Pour parcourir le segment des noms ou le registre des noms, on dispose de deux touches flèches “haut/bas”. Lorsque le nom souhaité apparaît dans la liste des noms, un appui sur la touche OK permet d’appeler ce poste. Une touche gâche externe peut être raccordée • Affichage à 4 lignes avec rétro-éclairage à LED blanc • 3 touches piézo sans course à haute sensibilité • Activation des touches avec acquittement acoustique • Symboles éclairés • Possibilité de programmer jusqu’à 504 postes Possibilités de programmation : • avec un PC et le logiciel de programmation PRS 602-…, par l’intermédiaire de l’interface de programmation PRI 602-… USB • ou manuellement, par l’intermédiaire des touches du DRM 612-… | Tension d’entrée : 12 V AC Courant de service : max. 200 mA Indice de protection : IP 54 Température ambiante : –20 °C à +55 °C Dimensions (mm) l x H x P : 99 x 99 x 27 | http://www.siedle.be/xs_db/BILD_DB/Aktueller_Bildbestand/D/www/1000/DRM_611_1x1_AG_25588s.jpg | 1067 | 0.148 | 99 x 99 x 27 | 165 | 110 | 90 | 0.0016335 | 0.28 | 1 |  | DE | 1 | http://www.siedle.be/cms_dl/frBE/atid.85408 | fr | http://www.siedle.be/doc/de/de/did.109132/DRM-612-02-AG_210010362_Fiche_technique_AT--fr.pdf
DRM 612-02 DG | Module d’affichage d’appels | Gris foncé micacé | 200048757-02 | 4056138010981 | D | 85176920 | Module défilement de noms en tant qu’unité d’entrée avec affichage sur 4 lignes pour déclencher des appels de porte. | Les caractéristiques spécifiques du client, qui sont mémorisées dans le DRM 612-…, s’affichent à l’écran. Pour parcourir le segment des noms ou le registre des noms, on dispose de deux touches flèches “haut/bas”. Lorsque le nom souhaité apparaît dans la liste des noms, un appui sur la touche OK permet d’appeler ce poste. Une touche gâche externe peut être raccordée • Affichage à 4 lignes avec rétro-éclairage à LED blanc • 3 touches piézo sans course à haute sensibilité • Activation des touches avec acquittement acoustique • Symboles éclairés • Possibilité de programmer jusqu’à 504 postes Possibilités de programmation : • avec un PC et le logiciel de programmation PRS 602-…, par l’intermédiaire de l’interface de programmation PRI 602-… USB • ou manuellement, par l’intermédiaire des touches du DRM 612-… | Tension d’entrée : 12 V AC Courant de service : max. 200 mA Indice de protection : IP 54 Température ambiante : –20 °C à +55 °C Dimensions (mm) l x H x P : 99 x 99 x 27 | http://www.siedle.be/xs_db/BILD_DB/Aktueller_Bildbestand/D/Renderings/www/1000/DRM_612_DG_19188s.jpg | 1249 | 0.245 | 99 x 99 x 27 | 165 | 110 | 90 | 0.0016335 | 0.245 | 1 |  | DE | 1 | http://www.siedle.be/cms_dl/frBE/atid.85407 | fr | http://www.siedle.be/doc/de/de/did.109131/DRM-612-02-DG_210010361_Fiche_technique_AT--fr.pdf
DRM 612-02 SM | Module d’affichage d’appels | Argent métallisé | 200048755-02 | 4056138010967 | D | 85176920 | Module défilement de noms en tant qu’unité d’entrée avec affichage sur 4 lignes pour déclencher des appels de porte. | Les caractéristiques spécifiques du client, qui sont mémorisées dans le DRM 612-…, s’affichent à l’écran. Pour parcourir le segment des noms ou le registre des noms, on dispose de deux touches flèches “haut/bas”. Lorsque le nom souhaité apparaît dans la liste des noms, un appui sur la touche OK permet d’appeler ce poste. Une touche gâche externe peut être raccordée • Affichage à 4 lignes avec rétro-éclairage à LED blanc • 3 touches piézo sans course à haute sensibilité • Activation des touches avec acquittement acoustique • Symboles éclairés • Possibilité de programmer jusqu’à 504 postes Possibilités de programmation : • avec un PC et le logiciel de programmation PRS 602-…, par l’intermédiaire de l’interface de programmation PRI 602-… USB • ou manuellement, par l’intermédiaire des touches du DRM 612-… | Tension d’entrée : 12 V AC Courant de service : max. 200 mA Indice de protection : IP 54 Température ambiante : –20 °C à +55 °C Dimensions (mm) l x H x P : 99 x 99 x 27 | http://www.siedle.be/xs_db/BILD_DB/Aktueller_Bildbestand/D/Renderings/www/1000/DRM_612_SM_19191s.jpg | 1067 | 0.148 | 99 x 99 x 27 | 165 | 110 | 90 | 0.0016335 | 0.28 | 1 |  | DE | 1 | http://www.siedle.be/cms_dl/frBE/atid.85405 | fr | http://www.siedle.be/doc/de/de/did.109129/DRM-612-02-SM_210010359_Fiche_technique_AT--fr.pdf
DRM 612-02 W | Module d’affichage d’appels | Blanc | 200048756-02 | 4056138010974 | D | 85176920 | Module défilement de noms en tant qu’unité d’entrée avec affichage sur 4 lignes pour déclencher des appels de porte. | Les caractéristiques spécifiques du client, qui sont mémorisées dans le DRM 612-…, s’affichent à l’écran. Pour parcourir le segment des noms ou le registre des noms, on dispose de deux touches flèches “haut/bas”. Lorsque le nom souhaité apparaît dans la liste des noms, un appui sur la touche OK permet d’appeler ce poste. Une touche gâche externe peut être raccordée • Affichage à 4 lignes avec rétro-éclairage à LED blanc • 3 touches piézo sans course à haute sensibilité • Activation des touches avec acquittement acoustique • Symboles éclairés • Possibilité de programmer jusqu’à 504 postes Possibilités de programmation : • avec un PC et le logiciel de programmation PRS 602-…, par l’intermédiaire de l’interface de programmation PRI 602-… USB • ou manuellement, par l’intermédiaire des touches du DRM 612-… | Tension d’entrée : 12 V AC Courant de service : max. 200 mA Indice de protection : IP 54 Température ambiante : –20 °C à +55 °C Dimensions (mm) l x H x P : 99 x 99 x 27 | http://www.siedle.be/xs_db/BILD_DB/Aktueller_Bildbestand/D/Renderings/www/1000/DRM_612_W_19192s.jpg | 1067 | 0.148 | 99 x 99 x 27 | 165 | 110 | 90 | 0.0016335 | 0.28 | 1 |  | DE | 1 | http://www.siedle.be/cms_dl/frBE/atid.85406 | fr | http://www.siedle.be/doc/de/de/did.109130/DRM-612-02-W_210010360_Fiche_technique_AT--fr.pdf
DSC 602-0 | Contrôleur pour antivol | Noir | 200017248-00 | 4015739172481 | A | 85176990 | Contrôleur de protection antivol dans tableau de distribution pour commander jusqu’à 2 accessoires de protection antivol ZDS 601-… | 2 touches incorporées permettent de verrouiller et de déverrouiller le cadre de montage. Une LED signale par clignotement que la touche de déverrouillage du DSC 602-… a été déverrouillée. Le cadre de montage ne peut être verrouillé qu’après avoir retiré la clef Vario. | Tension d’entrée : 12 V AC Courant de service : max. 100 mA Indice de protection : IP 20 Température ambiante : 0 °C à +40 °C Unité de Division (UD) : 3 Dimensions (mm) l x H x P : 53,5 x 89 x 60 | http://www.siedle.be/xs_db/BILD_DB/Alter_Bildbestand/00000-00499/www/1000/00400.jpg | 133 | 0.065 | 53,5 x 89 x 60 | 95 | 60 | 70 | 0.000399 | 0.124 | 1 |  | DE | 1 | http://www.siedle.be/cms_dl/frBE/atid.1393 | fr | http://www.siedle.be/doc/de/de/did.67053/DSC-602-0_200017248_Fiche_technique_AT--fr.pdf
EC 602-03 DE | Contrôleur d’entrée | Noir | 200036355-00 | 4015739363551 | B | 85176990 | Contrôleur d’entrée pour montage au tableau de distribution, en association avec module serrure codée COM 611-…, module de lecture de clef électronique ELM 6xx-… ou module Fingerprint FPM 611-… | Programmation manuelle, par l’intermédiaire de touches incorporées, ou à l’aide du logiciel PC, par l’intermédiaire de l’interface de programmation complémentaire PRI 602-… Electronique d’évaluation avec 2 sorties de commutation, pouvant être portées à 8 avec ECE 602-…, 2 entrées de commande pour droits d’accès temporisés. | Tension d’entrée : 12 V AC Courant de service : 150 mA Type de contact : 2 contacts inverseurs 24 V, 2 A Température ambiante : 0 °C à +40 °C Indice de protection : IP 20 Unité de Division (UD) : 6 Dimensions (mm) l x H x P : 107 x 89 x 60 | http://www.siedle.be/xs_db/BILD_DB/Alter_Bildbestand/00500-00999/www/1000/00769.jpg | 431 | 0.254 | 107 x 89 x 60 | 215 | 100 | 70 | 0.001505 | 0.346 | 1 |  | DE | 1 | http://www.siedle.be/cms_dl/frBE/atid.16458 | fr | http://www.siedle.be/doc/de/de/did.68262/EC-602-03-DE_200036355_Fiche_technique_AT--fr.pdf
EC 602-03 EN/DK | Contrôleur d'entrée | Noir | 200036357-00 | 4015739363575 | B | 85176990 | Contrôleur d’entrée pour montage au tableau de distribution, en association avec module serrure codée COM 611-…, module de lecture de clef électronique ELM 6xx-… ou module Fingerprint FPM 611-… | Programmation manuelle, par l’intermédiaire de touches incorporées, ou à l’aide du logiciel PC, par l’intermédiaire de l’interface de programmation complémentaire PRI 602-… Electronique d’évaluation avec 2 sorties de commutation, pouvant être portées à 8 avec ECE 602-…, 2 entrées de commande pour droits d’accès temporisés. | Tension d’entrée : 12 V AC Courant de service : 150 mA Type de contact : 2 contacts inverseurs 24 V, 2 A Température ambiante : 0 °C à +40 °C Indice de protection : IP 20 Unité de Division (UD) : 6 Dimensions (mm) l x H x P : 107 x 89 x 60 | http://www.siedle.be/xs_db/BILD_DB/Alter_Bildbestand/00500-00999/www/1000/00769.jpg | 431 | 0.288 | 107 x 89 x 60 | 215 | 98 | 70 | 0.0014749 | 0.41 | 1 |  | DE | 1 | http://www.siedle.be/cms_dl/frBE/atid.16460 | fr | http://www.siedle.be/doc/de/de/did.68264/EC-602-03-EN-DK_200036357_Fiche_technique_AT--fr.pdf
EC 602-03 FR/IT/NL | Contrôleur d'entrée | Noir | 200036356-00 | 4015739363568 | B | 85176990 | Contrôleur d’entrée pour montage au tableau de distribution, en association avec module serrure codée COM 611-…, module de lecture de clef électronique ELM 6xx-… ou module Fingerprint FPM 611-… | Programmation manuelle, par l’intermédiaire de touches incorporées, ou à l’aide du logiciel PC, par l’intermédiaire de l’interface de programmation complémentaire PRI 602-… Electronique d’évaluation avec 2 sorties de commutation, pouvant être portées à 8 avec ECE 602-…, 2 entrées de commande pour droits d’accès temporisés. | Tension d’entrée : 12 V AC Courant de service : 150 mA Type de contact : 2 contacts inverseurs 24 V, 2 A Température ambiante : 0 °C à +40 °C Indice de protection : IP 20 Unité de Division (UD) : 6 Dimensions (mm) l x H x P : 107 x 89 x 60 | http://www.siedle.be/xs_db/BILD_DB/Alter_Bildbestand/00500-00999/www/1000/00769.jpg | 431 | 0.316 | 107 x 89 x 60 | 215 | 100 | 70 | 0.001505 | 0.468 | 1 |  | DE | 1 | http://www.siedle.be/cms_dl/frBE/atid.16459 | fr | http://www.siedle.be/doc/de/de/did.68263/EC-602-03-FR-IT-NL_200036356_Fiche_technique_AT--fr.pdf
ECE 602-0 | Extension contrôleur d’entrée | Noir | 200015970-00 | 4015739159703 | B | 85176990 | Extension du contrôleur d’entrée ECE 602-0 dans un boîtier pour tableau de commande pour l’extension du contrôleur d’entrée EC 602-… avec six sorties de commutation supplémentaires (contacts de travail sans potentiel). | Une extension peut être connectée à chaque contrôleur au moyen d’un câble plat. | Tension d’entrée : 12 V AC Courant de service : max. 400 mA Type de contact : 6 contacts de travail 24 V, 2 A Température ambiante : 0 °C à +40 °C Indice de protection : IP 20 Unité de Division (UD) : 3 Dimensions (mm) l x H x P : 53,5 x 89 x 60 | http://www.siedle.be/xs_db/BILD_DB/Alter_Bildbestand/00500-00999/www/1000/00770.jpg | 207 | 0.104 | 53,5 x 89 x 60 | 98 | 61 | 68 | 0.0004065 | 0.156 | 1 |  | DE | 1 | http://www.siedle.be/cms_dl/frBE/atid.1395 | fr | http://www.siedle.be/doc/de/de/did.67054/ECE-602-0_200015970_Fiche_technique_AT--fr.pdf
EK 600-02/03 | Clef électronique | Noir | 210010782-01 | 4056138014194 | B | 85235200 | Clef électronique en association avec le module de lecture de clef électronique ELM 600-… (Unité de conditionnement 3 pièces.) | La technologie utilisée est MIFARE DESFire EV3. En option, elle peut être complétée par d’autres applications. Chaque clé électronique est unique, entièrement capsulée et sans pile. Elle ne peut être détruite que par un endommagement mécanique. |  | http://www.siedle.be/xs_db/BILD_DB/Aktueller_Bildbestand/E/www/1000/EK_600_3_31573.jpg | 35 | 0.04 | 35 x 44 x 4,5 | 130 | 120 | 10 | 0.000156 | 0.04 | 1 |  | DE | 1 | http://www.siedle.be/cms_dl/frBE/atid.86210 | fr
EK 600-02/10 | Clef électronique | Noir | 210010783-01 | 4056138014200 | B | 85235200 | Clef électronique en association avec le module de lecture de clef électronique ELM 600-… (Unité de conditionnement 10 pièces.) | La technologie utilisée est MIFARE DESFire EV3. En option, elle peut être complétée par d’autres applications. Chaque clé électronique est unique, entièrement capsulée et sans pile. Elle ne peut être détruite que par un endommagement mécanique. |  | http://www.siedle.be/xs_db/BILD_DB/Aktueller_Bildbestand/E/www/1000/EK_600_10_31573.jpg | 111 | 0.115 | 35 x 44 x 4,5 | 130 | 120 | 20 | 0.000312 | 0.115 | 1 |  | DE | 1 | http://www.siedle.be/cms_dl/frBE/atid.86211 | fr
EKC 600-01/03 | Carte-clef électronique | Noir | 210010784-00 | 4056138011636 | B | 85235200 | Carte électronique en association avec le module de lecture de clef électronique Siedle ELM 600-… (Unité de conditionnement 3 pièces.) | La technologie utilisée est MIFARE DESFire EV2. En option, elle peut être complétée par d’autres applications. Chaque clé électronique est unique, entièrement capsulée et sans pile. Elle ne peut être détruite que par un endommagement mécanique. | Indice de protection : IP 67 Température ambiante : –20 °C à +55 °C Dimensions (mm) l x H x P : 85 x 54 x 1 | http://www.siedle.be/xs_db/BILD_DB/Aktueller_Bildbestand/E/www/1000/EKC_600_3_31574.jpg | 31 | 0.016 | 85 x 54 x 1 | 90 | 60 | 5 | 2.7e-05 | 0.023 | 1 |  | DE | 1 | http://www.siedle.be/cms_dl/frBE/atid.85643 | fr | http://www.siedle.be/doc/de/de/did.109566/EKC-600-01-03_210010784_Fiche_technique_AT--fr.pdf
EKC 600-01/10 | Carte-clef électronique | Noir | 210010785-00 | 4056138011643 | B | 85235200 | Carte électronique en association avec le module de lecture de clef électronique Siedle ELM 600-… (Unité de conditionnement 10 pièces.) | La technologie utilisée est MIFARE DESFire EV2. En option, elle peut être complétée par d’autres applications. Chaque clé électronique est unique, entièrement capsulée et sans pile. Elle ne peut être détruite que par un endommagement mécanique. | Indice de protection : IP 67 Température ambiante : –20 °C à +55 °C Dimensions (mm) l x H x P : 85 x 54 x 1 | http://www.siedle.be/xs_db/BILD_DB/Aktueller_Bildbestand/E/www/1000/EKC_600_10_31574.jpg | 99 | 0.056 | 85 x 54 x 1 | 93 | 63 | 15 | 8.7885e-05 | 0.068 | 1 |  | DE | 1 | http://www.siedle.be/cms_dl/frBE/atid.85644 | fr | http://www.siedle.be/doc/de/de/did.109567/EKC-600-01-10_210010785_Fiche_technique_AT--fr.pdf
ELM 600-0 AG | Module lecteur de clef électronique | Gris anthracite | 210008426-00 | 4056138008476 | B | 85235200 | Module lecteur de clef électronique avec technologie MIFARE DESFire EV2 comme système de contrôle d‘accès sans contact avec LED de fonction. Compatible avec les nouvelles clefs ou cartes électroniques EK/EKC 600-… | Unité de lecture de clefs ou de cartes électroniques permettant d’ouvrir des portes, portails, etc. Convient pour : • Mode Stand-Alone Jusqu’à 9 clefs ou cartes électroniques sont possibles. • Utilisation avec contrôleur d’entrée EC 602-… Jusqu’à 899 clefs ou cartes électroniques sont possibles. Programmation par l’intermédiaire de PRI 602-… USB ou PRI 602-… et du PRS 602-… • Utilisation avec Secure Controller SC 600-… Jusqu’à 500.000 utilisateurs sont possibles. Programmation par l’intermédiaire de navigateurs Web. | Tension d’entrée : 12 V AC ou 12–30 V DC Courant de service : max. 120 mA ou max. 50 mA Type de contact : Contact de travail 24 V, 2 A Indice de protection : IP 54 Température ambiante : –20 °C à +55 °C Dimensions (mm) l x H x P : 99 x 99 x 27 | http://www.siedle.be/xs_db/BILD_DB/Aktueller_Bildbestand/E/www/1000/ELM_611_1x1_AG_25589s.jpg | 688 | 0.108 | 99 x 99 x 27 | 165 | 114 | 93 | 0.0017493 | 0.21 | 1 |  | DE | 1 | http://www.siedle.be/cms_dl/frBE/atid.84707 | fr | http://www.siedle.be/doc/de/de/did.96738/ELM-600-0-AG_210008426_Fiche_technique_AT--fr.pdf
ELM 600-0 DG | Module lecteur de clef électronique | Gris foncé micacé | 210008427-00 | 4056138008483 | B | 85235200 | Module lecteur de clef électronique avec technologie MIFARE DESFire EV2 comme système de contrôle d‘accès sans contact avec LED de fonction. Compatible avec les nouvelles clefs ou cartes électroniques EK/EKC 600-… | Unité de lecture de clefs ou de cartes électroniques permettant d’ouvrir des portes, portails, etc. Convient pour : • Mode Stand-Alone Jusqu’à 9 clefs ou cartes électroniques sont possibles. • Utilisation avec contrôleur d’entrée EC 602-… Jusqu’à 899 clefs ou cartes électroniques sont possibles. Programmation par l’intermédiaire de PRI 602-… USB ou PRI 602-… et du PRS 602-… • Utilisation avec Secure Controller SC 600-… Jusqu’à 500.000 utilisateurs sont possibles. Programmation par l’intermédiaire de navigateurs Web. | Tension d’entrée : 12 V AC ou 12–30 V DC Courant de service : max. 120 mA ou max. 50 mA Type de contact : Contact de travail 24 V, 2 A Indice de protection : IP 54 Température ambiante : –20 °C à +55 °C Dimensions (mm) l x H x P : 99 x 99 x 27 | http://www.siedle.be/xs_db/BILD_DB/Aktueller_Bildbestand/E/www/1000/ELM_611-01_DG_13887s.jpg | 805 | 0.103 | 99 x 99 x 27 | 165 | 112 | 90 | 0.0016632 | 0.205 | 1 |  | DE | 1 | http://www.siedle.be/cms_dl/frBE/atid.84708 | fr | http://www.siedle.be/doc/de/de/did.96739/ELM-600-0-DG_210008427_Fiche_technique_AT--fr.pdf
ELM 600-0 SM | Module lecteur de clef électronique | Argent métallisé | 210008428-00 | 4056138008490 | B | 85235200 | Module lecteur de clef électronique avec technologie MIFARE DESFire EV2 comme système de contrôle d‘accès sans contact avec LED de fonction. Compatible avec les nouvelles clefs ou cartes électroniques EK/EKC 600-… | Unité de lecture de clefs ou de cartes électroniques permettant d’ouvrir des portes, portails, etc. Convient pour : • Mode Stand-Alone Jusqu’à 9 clefs ou cartes électroniques sont possibles. • Utilisation avec contrôleur d’entrée EC 602-… Jusqu’à 899 clefs ou cartes électroniques sont possibles. Programmation par l’intermédiaire de PRI 602-… USB ou PRI 602-… et du PRS 602-… • Utilisation avec Secure Controller SC 600-… Jusqu’à 500.000 utilisateurs sont possibles. Programmation par l’intermédiaire de navigateurs Web. | Tension d’entrée : 12 V AC ou 12–30 V DC Courant de service : max. 120 mA ou max. 50 mA Type de contact : Contact de travail 24 V, 2 A Indice de protection : IP 54 Température ambiante : –20 °C à +55 °C Dimensions (mm) l x H x P : 99 x 99 x 27 | http://www.siedle.be/xs_db/BILD_DB/Aktueller_Bildbestand/E/www/1000/ELM_611-01_SM_13891s.jpg | 688 | 0.103 | 99 x 99 x 27 | 165 | 112 | 90 | 0.0016632 | 0.205 | 1 |  | DE | 1 | http://www.siedle.be/cms_dl/frBE/atid.84709 | fr | http://www.siedle.be/doc/de/de/did.96740/ELM-600-0-SM_210008428_Fiche_technique_AT--fr.pdf
ELM 600-0 W | Module lecteur de clef électronique | Blanc | 210008429-00 | 4056138008506 | B | 85235200 | Module lecteur de clef électronique avec technologie MIFARE DESFire EV2 comme système de contrôle d‘accès sans contact avec LED de fonction. Compatible avec les nouvelles clefs ou cartes électroniques EK/EKC 600-… | Unité de lecture de clefs ou de cartes électroniques permettant d’ouvrir des portes, portails, etc. Convient pour : • Mode Stand-Alone Jusqu’à 9 clefs ou cartes électroniques sont possibles. • Utilisation avec contrôleur d’entrée EC 602-… Jusqu’à 899 clefs ou cartes électroniques sont possibles. Programmation par l’intermédiaire de PRI 602-… USB ou PRI 602-… et du PRS 602-… • Utilisation avec Secure Controller SC 600-… Jusqu’à 500.000 utilisateurs sont possibles. Programmation par l’intermédiaire de navigateurs Web. | Tension d’entrée : 12 V AC ou 12–30 V DC Courant de service : max. 120 mA ou max. 50 mA Type de contact : Contact de travail 24 V, 2 A Indice de protection : IP 54 Température ambiante : –20 °C à +55 °C Dimensions (mm) l x H x P : 99 x 99 x 27 | http://www.siedle.be/xs_db/BILD_DB/Aktueller_Bildbestand/E/www/1000/ELM_611-01_W_13893s.jpg | 688 | 0.103 | 99 x 99 x 27 | 165 | 110 | 90 | 0.0016335 | 0.205 | 1 |  | DE | 1 | http://www.siedle.be/cms_dl/frBE/atid.84710 | fr | http://www.siedle.be/doc/de/de/did.96741/ELM-600-0-W_210008429_Fiche_technique_AT--fr.pdf
ETC 602-0 | Contrôleur d’étage | Noir | 200015370-00 | 4015739153701 | A | 85176990 | Contrôleur d’étage pour montage dans tableau de distribution, pour le raccordement d’une platine d’étage supplémentaire aux téléphones systèmes correspondants HTS/HTC 811-… | Plusieurs contrôleurs d’étage peuvent être utilisés dans un système. Plusieurs conversations peuvent être menées en même temps, p. ex. entre la platine de rue de l’entrée principale et un combiné intérieur et, en même temps, entre la platine d’étage et son combiné intérieur correspondant. Contact inverseur sec WT/W0/WE, p.ex. pour passer de la caméra de porte à la caméra d’étage. | Tension d’entrée : 24 V DC Courant de service : max. 60 mA Type de contact : Inverseur max. 24 V, 2 A Température ambiante : 0 °C à +40 °C Indice de protection : IP 20 Unité de Division (UD) : 6 Dimensions (mm) l x H x P : 107 x 89 x 60 | http://www.siedle.be/xs_db/BILD_DB/Alter_Bildbestand/00500-00999/www/1000/00772.jpg | 313 | 0.181 | 107 x 89 x 60 | 110 | 100 | 70 | 0.00077 | 0.213 | 1 |  | DE | 1 | http://www.siedle.be/cms_dl/frBE/atid.1402 | fr | http://www.siedle.be/doc/de/de/did.67057/ETC-602-0_200015370_Fiche_technique_AT--fr.pdf
F CL A 01 B-0 | Élément fonctionnel platine de rue audio Siedle Classic | Acier inoxydable brossé | 210007698-00 | 4056138007516 | D | 85176920 | Platine de rue Classic pour le bus In-Home avec façade en acier inoxydable V4A brossé. Pour le montage encastré, le boîtier encastrable GU CL 01-0 est nécessaire. Composants : • Haut-parleur de porte CBTLE 050-… avec haut-parleur de porte et microphone intégrés, volume audio réglable • 1 touche d’appel avec plaque nominative rétroéclairée, remplaçable par l’avant, notification acoustique activable lors de l’actionnement d’une touche d’appel |  | Température ambiante : –20 °C à +55 °C Dimensions façade (mm) l x H x P : 171 x 224 x 2 | http://www.siedle.be/xs_db/BILD_DB/Aktueller_Bildbestand/C/www/1000/CL_A_01_B_02_11716_G.jpg | 560 | 0.79 |  | 450 | 250 | 120 | 0.0135 | 1.534 | 1 |  | DE | 1 | http://www.siedle.be/cms_dl/frBE/atid.81167 | fr | http://www.siedle.be/doc/de/de/did.94895/F-CL-A-01-B-0_210007698_Fiche_technique_AT--fr.pdf
F CL A 01 N-0 | Élément fonctionnel platine de rue audio Siedle Classic | Acier inoxydable brossé | 210007699-00 | 4056138007523 | D | 85176920 | Platine de rue Classic pour le système 1+n avec façade en acier inoxydable V4A brossé. Pour le montage encastré, le boîtier encastrable GU CL 01-0 est nécessaire. Composants : • Haut-parleur de porte CTLE 061-… avec haut-parleur de porte et microphone intégrés, volume audio réglable • 1 touche d’appel avec plaque nominative rétroéclairée, remplaçable par l’avant |  | Température ambiante : –20 °C à +55 °C Dimensions façade (mm) l x H x P : 171 x 224 x 2 | http://www.siedle.be/xs_db/BILD_DB/Aktueller_Bildbestand/C/www/1000/CL_A_01_B_02_11716_G.jpg | 560 | 0.757 |  | 460 | 255 | 130 | 0.015249 | 1.5 | 1 |  | DE | 1 | http://www.siedle.be/cms_dl/frBE/atid.81168 | fr | http://www.siedle.be/doc/de/de/did.94896/F-CL-A-01-N-0_210007699_Fiche_technique_AT--fr.pdf
F CL A 01 R-0 | Élément fonctionnel platine de rue audio Siedle Classic | Acier inoxydable brossé | 210007700-00 | 4056138007530 | D | 85176920 | Platine de rue Classic pour le système 6+n avec façade en acier inoxydable V4A brossé. Pour le montage encastré, le boîtier encastrable GU CL 01-0 est nécessaire. Composants : • Haut-parleur de porte CTLE 051-… avec haut-parleur de porte et microphone intégrés, volume audio réglable • 1 touche d’appel avec plaque nominative rétroéclairée, remplaçable par l’avant |  | Température ambiante : –20 °C à +55 °C Dimensions façade (mm) l x H x P : 171 x 224 x 2 | http://www.siedle.be/xs_db/BILD_DB/Aktueller_Bildbestand/C/www/1000/CL_A_01_B_02_11716.jpg | 560 | 0.872 |  | 460 | 255 | 130 | 0.015249 | 1.6 | 1 |  | DE | 5 | http://www.siedle.be/cms_dl/frBE/atid.81169 | fr | http://www.siedle.be/doc/de/de/did.94897/F-CL-A-01-R-0_210007700_Fiche_technique_AT--fr.pdf
F CL A 02 B-0 | Élément fonctionnel platine de rue audio Siedle Classic | Acier inoxydable brossé | 210007701-00 | 4056138007547 | D | 85176920 | Platine de rue Classic pour le bus In-Home avec façade en acier inoxydable V4A brossé. Pour le montage encastré, le boîtier encastrable GU CL 02-0 est nécessaire. Composants : • Haut-parleur de porte CBTLE 050-… avec haut-parleur de porte et microphone intégrés, volume audio réglable • 2 touches d’appel avec plaque nominative rétroéclairée, remplaçable par l’avant, notification acoustique activable lors de l’actionnement d’une touche d’appel |  | Température ambiante : –20 °C à +55 °C Dimensions façade (mm) l x H x P : 171 x 250 x 2 | http://www.siedle.be/xs_db/BILD_DB/Aktueller_Bildbestand/C/www/1000/CL_A_02_B_02_11717_G.jpg | 608 | 0.882 |  | 450 | 250 | 120 | 0.0135 | 1.626 | 1 |  | DE | 1 | http://www.siedle.be/cms_dl/frBE/atid.81170 | fr | http://www.siedle.be/doc/de/de/did.94898/F-CL-A-02-B-0_210007701_Fiche_technique_AT--fr.pdf
F CL A 02 N-0 | Élément fonctionnel platine de rue audio Siedle Classic | Acier inoxydable brossé | 210007702-00 | 4056138007554 | D | 85176920 | Platine de rue Classic pour le système 1+n avec façade en acier inoxydable V4A brossé. Pour le montage encastré, le boîtier encastrable GU CL 02-0 est nécessaire. Composants : • Haut-parleur de porte CTLE 061-… avec haut-parleur de porte et microphone intégrés, volume audio réglable • 2 touches d’appel avec plaque nominative rétroéclairée, remplaçable par l’avant |  | Température ambiante : –20 °C à +55 °C Dimensions façade (mm) l x H x P : 171 x 250 x 2 | http://www.siedle.be/xs_db/BILD_DB/Aktueller_Bildbestand/C/www/1000/CL_A_02_B_02_11717_G.jpg | 608 | 0.957 |  | 460 | 255 | 130 | 0.015249 | 1.7 | 1 |  | DE | 1 | http://www.siedle.be/cms_dl/frBE/atid.81171 | fr | http://www.siedle.be/doc/de/de/did.94899/F-CL-A-02-N-0_210007702_Fiche_technique_AT--fr.pdf
F CL A 02 R-0 | Élément fonctionnel platine de rue audio Siedle Classic | Acier inoxydable brossé | 210007703-00 | 4056138007561 | D | 85176920 | Platine de rue Classic pour le système 6+n avec façade en acier inoxydable V4A brossé. Pour le montage encastré, le boîtier encastrable GU CL 02-0 est nécessaire. Composants : • Haut-parleur de porte CTLE 051-… avec haut-parleur de porte et microphone intégrés, volume audio réglable • 2 touches d’appel avec plaque nominative rétroéclairée, remplaçable par l’avant |  | Température ambiante : –20 °C à +55 °C Dimensions façade (mm) l x H x P : 171 x 250 x 2 | http://www.siedle.be/xs_db/BILD_DB/Aktueller_Bildbestand/C/www/1000/CL_A_02_B_02_11717.jpg | 608 | 0.972 |  | 460 | 255 | 130 | 0.015249 | 1.7 | 1 |  | DE | 5 | http://www.siedle.be/cms_dl/frBE/atid.81172 | fr | http://www.siedle.be/doc/de/de/did.94900/F-CL-A-02-R-0_210007703_Fiche_technique_AT--fr.pdf
F CL A 03 B-0 | Élément fonctionnel platine de rue audio Siedle Classic | Acier inoxydable brossé | 210007704-00 | 4056138007578 | D | 85176920 | Platine de rue Classic pour le bus In-Home avec façade en acier inoxydable V4A brossé. Pour le montage encastré, le boîtier encastrable GU CL 03-0 est nécessaire. Composants : • Haut-parleur de porte CBTLE 050-… avec haut-parleur de porte et microphone intégrés, volume audio réglable • 3 touches d’appel avec plaque nominative rétroéclairée, remplaçable par l’avant, notification acoustique activable lors de l’actionnement d’une touche d’appel |  | Température ambiante : –20 °C à +55 °C Dimensions façade (mm) l x H x P : 171 x 277 x 2 | http://www.siedle.be/xs_db/BILD_DB/Aktueller_Bildbestand/C/www/1000/CL_A_03_B_02_11718_G.jpg | 659 | 1.006 |  | 460 | 255 | 130 | 0.015249 | 1.75 | 1 |  | DE | 1 | http://www.siedle.be/cms_dl/frBE/atid.81173 | fr | http://www.siedle.be/doc/de/de/did.94901/F-CL-A-03-B-0_210007704_Fiche_technique_AT--fr.pdf
F CL A 03 N-0 | Élément fonctionnel platine de rue audio Siedle Classic | Acier inoxydable brossé | 210007705-00 | 4056138007585 | D | 85176920 | Platine de rue Classic pour le système 1+n avec façade en acier inoxydable V4A brossé. Pour le montage encastré, le boîtier encastrable GU CL 03-0 est nécessaire. Composants : • Haut-parleur de porte CTLE 061-… avec haut-parleur de porte et microphone intégrés, volume audio réglable • 3 touches d’appel avec plaque nominative rétroéclairée, remplaçable par l’avant |  | Température ambiante : –20 °C à +55 °C Dimensions façade (mm) l x H x P : 171 x 277 x 2 | http://www.siedle.be/xs_db/BILD_DB/Aktueller_Bildbestand/C/www/1000/CL_A_03_B_02_11718_G.jpg | 659 | 1.157 |  | 460 | 255 | 130 | 0.015249 | 1.9 | 1 |  | DE | 5 | http://www.siedle.be/cms_dl/frBE/atid.81174 | fr | http://www.siedle.be/doc/de/de/did.94902/F-CL-A-03-N-0_210007705_Fiche_technique_AT--fr.pdf
F CL A 03 R-0 | Élément fonctionnel platine de rue audio Siedle Classic | Acier inoxydable brossé | 210007706-00 | 4056138007592 | D | 85176920 | Platine de rue Classic pour le système 6+n avec façade en acier inoxydable V4A brossé. Pour le montage encastré, le boîtier encastrable GU CL 03-0 est nécessaire. Composants : • Haut-parleur de porte CTLE 051-… avec haut-parleur de porte et microphone intégrés, volume audio réglable • 3 touches d’appel avec plaque nominative rétroéclairée, remplaçable par l’avant |  | Température ambiante : –20 °C à +55 °C Dimensions façade (mm) l x H x P : 171 x 277 x 2 | http://www.siedle.be/xs_db/BILD_DB/Aktueller_Bildbestand/C/www/1000/CL_A_03_B_02_11718.jpg | 659 | 1.172 |  | 460 | 255 | 130 | 0.015249 | 1.9 | 1 |  | DE | 5 | http://www.siedle.be/cms_dl/frBE/atid.81175 | fr | http://www.siedle.be/doc/de/de/did.94903/F-CL-A-03-R-0_210007706_Fiche_technique_AT--fr.pdf
F CL A 04 B-0 | Élément fonctionnel platine de rue audio Siedle Classic | Acier inoxydable brossé | 210007707-00 | 4056138007608 | D | 85176920 | Platine de rue Classic pour le bus In-Home avec façade en acier inoxydable V4A brossé. Pour le montage encastré, le boîtier encastrable GU CL 04-0 est nécessaire. Composants : • Haut-parleur de porte CBTLE 050-… avec haut-parleur de porte et microphone intégrés, volume audio réglable • 4 touches d’appel avec plaque nominative rétroéclairée, remplaçable par l’avant, notification acoustique activable lors de l’actionnement d’une touche d’appel |  | Température ambiante : –20 °C à +55 °C Dimensions façade (mm) l x H x P : 171 x 303 x 2 | http://www.siedle.be/xs_db/BILD_DB/Aktueller_Bildbestand/C/www/1000/CL_A_04_B_02_11719_G.jpg | 708 | 1.106 |  | 460 | 255 | 130 | 0.015249 | 1.85 | 1 |  | DE | 1 | http://www.siedle.be/cms_dl/frBE/atid.81176 | fr | http://www.siedle.be/doc/de/de/did.94904/F-CL-A-04-B-0_210007707_Fiche_technique_AT--fr.pdf
F CL A 04 N-0 | Élément fonctionnel platine de rue audio Siedle Classic | Acier inoxydable brossé | 210007708-00 | 4056138007615 | D | 85176920 | Platine de rue Classic pour le système 1+n avec façade en acier inoxydable V4A brossé. Pour le montage encastré, le boîtier encastrable GU CL 04-0 est nécessaire. Composants : • Haut-parleur de porte CTLE 061-… avec haut-parleur de porte et microphone intégrés, volume audio réglable • 4 touches d’appel avec plaque nominative rétroéclairée, remplaçable par l’avant |  | Température ambiante : –20 °C à +55 °C Dimensions façade (mm) l x H x P : 171 x 303 x 2 | http://www.siedle.be/xs_db/BILD_DB/Aktueller_Bildbestand/C/www/1000/CL_A_04_B_02_11719_G.jpg | 708 | 1.257 |  | 460 | 255 | 130 | 0.015249 | 2 | 1 |  | DE | 5 | http://www.siedle.be/cms_dl/frBE/atid.81177 | fr | http://www.siedle.be/doc/de/de/did.94905/F-CL-A-04-N-0_210007708_Fiche_technique_AT--fr.pdf
F CL A 04 R-0 | Élément fonctionnel platine de rue audio Siedle Classic | Acier inoxydable brossé | 210007709-00 | 4056138007622 | D | 85176920 | Platine de rue Classic pour le système 6+n avec façade en acier inoxydable V4A brossé. Pour le montage encastré, le boîtier encastrable GU CL 04-0 est nécessaire. Composants : • Haut-parleur de porte CTLE 051-… avec haut-parleur de porte et microphone intégrés, volume audio réglable • 4 touches d’appel avec plaque nominative rétroéclairée, remplaçable par l’avant |  | Température ambiante : –20 °C à +55 °C Dimensions façade (mm) l x H x P : 171 x 303 x 2 | http://www.siedle.be/xs_db/BILD_DB/Aktueller_Bildbestand/C/www/1000/CL_A_04_B_02_11719.jpg | 708 | 1.272 |  | 460 | 255 | 130 | 0.015249 | 2 | 1 |  | DE | 5 | http://www.siedle.be/cms_dl/frBE/atid.81178 | fr | http://www.siedle.be/doc/de/de/did.94906/F-CL-A-04-R-0_210007709_Fiche_technique_AT--fr.pdf
F CL A 05 B-0 | Élément fonctionnel platine de rue audio Siedle Classic | Acier inoxydable brossé | 210007710-00 | 4056138007639 | D | 85176920 | Platine de rue Classic pour le bus In-Home avec façade en acier inoxydable V4A brossé. Pour le montage encastré, le boîtier encastrable GU CL 05-0 est nécessaire. Composants : • Haut-parleur de porte CBTLE 050-… avec haut-parleur de porte et microphone intégrés, volume audio réglable • 5 touches d’appel avec plaque nominative rétroéclairée, remplaçable par l’avant, notification acoustique activable lors de l’actionnement d’une touche d’appel |  | Température ambiante : –20 °C à +55 °C Dimensions façade (mm) l x H x P : 171 x 329 x 2 | http://www.siedle.be/xs_db/BILD_DB/Aktueller_Bildbestand/C/www/1000/CL_A_05_B_02_11720_G.jpg | 760 | 1.156 |  | 460 | 255 | 130 | 0.015249 | 1.9 | 1 |  | DE | 1 | http://www.siedle.be/cms_dl/frBE/atid.81179 | fr | http://www.siedle.be/doc/de/de/did.94907/F-CL-A-05-B-0_210007710_Fiche_technique_AT--fr.pdf
F CL A 06 B-0 | Élément fonctionnel platine de rue audio Siedle Classic | Acier inoxydable brossé | 210007711-00 | 4056138007646 | D | 85176920 | Platine de rue Classic pour le bus In-Home avec façade en acier inoxydable V4A brossé. Pour le montage encastré, le boîtier encastrable GU CL 06-0 est nécessaire. Composants : • Haut-parleur de porte CBTLE 050-… avec haut-parleur de porte et microphone intégrés, volume audio réglable • 6 touches d’appel avec plaque nominative rétroéclairée, remplaçable par l’avant, notification acoustique activable lors de l’actionnement d’une touche d’appel |  | Température ambiante : –20 °C à +55 °C Dimensions façade (mm) l x H x P : 171 x 356 x 2 | http://www.siedle.be/xs_db/BILD_DB/Aktueller_Bildbestand/C/www/1000/CL_A_06_B_02_11721_G.jpg | 809 | 1.381 |  | 460 | 255 | 130 | 0.015249 | 2.125 | 1 |  | DE | 1 | http://www.siedle.be/cms_dl/frBE/atid.81180 | fr | http://www.siedle.be/doc/de/de/did.94908/F-CL-A-06-B-0_210007711_Fiche_technique_AT--fr.pdf
F CL A 08 B-0 | Élément fonctionnel platine de rue audio Siedle Classic | Acier inoxydable brossé | 210007712-00 | 4056138007653 | D | 85176920 | Platine de rue Classic pour le bus In-Home avec façade en acier inoxydable V4A brossé. Pour le montage encastré, le boîtier encastrable GU CL 08-0 est nécessaire. Composants : • Haut-parleur de porte CBTLE 050-… avec haut-parleur de porte et microphone intégrés, volume audio réglable • 8 touches d’appel avec plaque nominative rétroéclairée, remplaçable par l’avant, notification acoustique activable lors de l’actionnement d’une touche d’appel |  | Température ambiante : –20 °C à +55 °C Dimensions façade (mm) l x H x P : 171 x 408 x 2 | http://www.siedle.be/xs_db/BILD_DB/Aktueller_Bildbestand/C/www/1000/CL_A_08_B_02_11723_G.jpg | 913 | 1.216 |  | 585 | 255 | 130 | 0.019393 | 2.1 | 1 |  | DE | 1 | http://www.siedle.be/cms_dl/frBE/atid.81181 | fr | http://www.siedle.be/doc/de/de/did.94909/F-CL-A-08-B-0_210007712_Fiche_technique_AT--fr.pdf
F CL ACOM 01 B-0 | Élément fonctionnel platine de rue audio Siedle Classic | Acier inoxydable brossé | 210007713-00 | 4056138007660 | D | 85176920 | Platine de rue Classic pour le bus In-Home avec façade en acier inoxydable V4A brossé. Pour le montage encastré, le boîtier encastrable GU CL 06-0 est nécessaire. Composants : • Serrure codée CCOM 611-… comme unité de saisie pour le contrôle d’accès et pour l’émission d’appels de porte • Haut-parleur de porte CBTLE 050-… avec haut-parleur de porte et microphone intégrés, volume audio réglable • 1 touche d’appel avec plaque nominative rétroéclairée, remplaçable par l’avant, notification acoustique activable lors de l’actionnement d’une touche d’appel |  | Température ambiante : –20 °C à +55 °C Dimensions façade (mm) l x H x P : 171 x 356 x 2 | http://www.siedle.be/xs_db/BILD_DB/Aktueller_Bildbestand/C/www/1000/CL_ACOM_01_B_02_11726.jpg | 1499 | 1.38 |  | 460 | 255 | 130 | 0.015249 | 2.125 | 1 |  | DE | 20 | http://www.siedle.be/cms_dl/frBE/atid.81182 | fr | http://www.siedle.be/doc/de/de/did.94910/F-CL-ACOM-01-B-0_210007713_Fiche_technique_AT--fr.pdf
F CL AELM 01 B-01 | Élément fonctionnel platine de rue audio Siedle Classic | Acier inoxydable brossé | 210007714-01 | 4056138010219 | D | 85176920 | Platine de rue Classic pour le bus In-Home avec façade en acier inoxydable V4A brossé. Pour le montage encastré, le boîtier encastrable GU CL 06-0 est nécessaire. Composants : • Lecteur de clé électronique CELM 600-… avec EV 2 MIFARE DESFire comme système de contrôle d’accès sans contact avec LED de fonction. Compatible avec les nouvelles clés ou cartes électroniques EK/EKC 600-… • Haut-parleur de porte CBTLE 050-… avec haut-parleur de porte et microphone intégrés, volume audio réglable • 1 touche d’appel avec plaque nominative rétroéclairée, remplaçable par l’avant, notification acoustique activable lors de l’actionnement d’une touche d’appel |  | Température ambiante : –20 °C à +55 °C Dimensions façade (mm) l x H x P : 171 x 356 x 2 | http://www.siedle.be/xs_db/BILD_DB/Aktueller_Bildbestand/C/www/1000/CL_AELM_01_B_02_11728.jpg | 1569 | 1.351 |  | 460 | 255 | 130 | 0.015249 | 2.125 | 1 |  | DE | 20 | http://www.siedle.be/cms_dl/frBE/atid.85175 | fr | http://www.siedle.be/doc/de/de/did.107504/F-CL-AELM-01-B-01_210010010_Fiche_technique_AT--fr.pdf
F CL BD2 01 | Élément fonctionnel boîte aux lettres avec porte à l'arrière Siedle Classic | Acier inoxydable brossé | 210007716-00 | 4056138007691 | D | 85176920 | Boîte aux lettres avec porte à l’arrière Classic avec façade en acier inoxydable V4A brossé. Pour le montage encastré, le boîtier encastrable GU CL BD2 01 est nécessaire. Composants : • 1 clapet de boîte aux lettres |  | Température ambiante : –20 °C à +55 °C Dimensions façade (mm) l x H x P : 312 x 171 x 2 | http://www.siedle.be/xs_db/BILD_DB/Aktueller_Bildbestand/C/www/1000/CL_BD2_01_11733.jpg | 446 | 2 |  | 600 | 390 | 190 | 0.04446 | 2 | 1 |  | DE | 20 | http://www.siedle.be/cms_dl/frBE/atid.81185 | fr | http://www.siedle.be/doc/de/de/did.94913/F-CL-BD2-01_210007716_Fiche_technique_AT--fr.pdf
F CL BD2A 01 B-0 | Élément fonctionnel boîte aux lettres avec porte à l'arrière audio Siedle Classic | Acier inoxydable brossé | 210007717-00 | 4056138007707 | D | 85176920 | Boîte aux lettres avec porte à l’arrière Classic pour le bus In-Home avec façade en acier inoxydable V4A brossé. Pour le montage encastré, le boîtier encastrable GU CL BD2A 01 B-0 est nécessaire. Composants : • Haut-parleur de porte CBTLE 050-… avec haut-parleur de porte et microphone intégrés, volume audio réglable • 1 touche d’appel avec plaque nominative rétroéclairée, remplaçable par l’avant, notification acoustique activable lors de l’actionnement d’une touche d’appel • 1 clapet de boîte aux lettres |  | Température ambiante : –20 °C à +55 °C Dimensions façade (mm) l x H x P : 312 x 302 x 2 | http://www.siedle.be/xs_db/BILD_DB/Aktueller_Bildbestand/C/www/1000/CL_BD2A_01_B_02_11736.jpg | 809 | 3.704 |  | 600 | 390 | 190 | 0.04446 | 5 | 1 |  | DE | 20 | http://www.siedle.be/cms_dl/frBE/atid.81186 | fr | http://www.siedle.be/doc/de/de/did.94914/F-CL-BD2A-01-B-0_210007717_Fiche_technique_AT--fr.pdf
F CL BD2V130 01 B-01 | Élément fonctionnel boîte aux lettres avec porte à l'arrière vidéo Siedle Classic | Acier inoxydable brossé | 210007718-01 | 4056138010226 | D | 85176920 | Boîte aux lettres avec porte à l’arrière Classic pour le bus In-Home avec façade en acier inoxydable V4A brossé. Pour le montage encastré, le boîtier encastrable GU CL BD2V130 01 B-0 est nécessaire. Composants : • Caméra CBCM 653-… avec commutation jour/nuit automatique (True Day/Night) et éclairage infrarouge intégré. Angle de détection horizontal/vertical : environ 130°/100° • Haut-parleur de porte CBTLE 050-… avec haut-parleur de porte et microphone intégrés, volume audio réglable • 1 touche d’appel avec plaque nominative rétroéclairée, remplaçable par l’avant, notification acoustique activable lors de l’actionnement d’une touche d’appel • 1 clapet de boîte aux lettres |  | Température ambiante : –20 °C à +55 °C Dimensions façade (mm) l x H x P : 312 x 487 x 2 | http://www.siedle.be/xs_db/BILD_DB/Aktueller_Bildbestand/C/www/1000/CL_BD2V_01_B_02_11765_3.jpg | 2717 | 6.15 |  | 770 | 390 | 190 | 0.057057 | 6.15 | 1 |  | DE | 20 | http://www.siedle.be/cms_dl/frBE/atid.85164 | fr | http://www.siedle.be/doc/de/de/did.107495/F-CL-BD2V130-01-B-01_210009954_Fiche_technique_AT--fr.pdf
F CL BD3 01 | Élément fonctionnel boîte aux lettres avec porte à l'arrière Siedle Classic | Acier inoxydable brossé | 210007719-00 | 4056138007721 | D | 85176920 | Boîte aux lettres avec porte à l’arrière Classic avec façade en acier inoxydable V4A brossé. Pour le montage encastré, le boîtier encastrable GU CL BD3 01 est nécessaire. Composants : • 1 clapet de boîte aux lettres |  | Température ambiante : null Dimensions façade (mm) l x H x P : 466 x 185 x 2 | http://www.siedle.be/xs_db/BILD_DB/Aktueller_Bildbestand/C/www/1000/CL_BD3_01_11738.jpg | 615 | 1.599 |  | 590 | 250 | 140 | 0.02065 | 2.88 | 1 |  | DE | 20 | http://www.siedle.be/cms_dl/frBE/atid.81188 | fr | http://www.siedle.be/doc/de/de/did.94916/F-CL-BD3-01_210007719_Fiche_technique_AT--fr.pdf
F CL BD3A 01 B-0 | Élément fonctionnel boîte aux lettres avec porte à l'arrière audio Siedle Classic | Acier inoxydable brossé | 210007720-00 | 4056138007738 | D | 85176920 | Boîte aux lettres avec porte à l’arrière Classic pour le bus In-Home avec façade en acier inoxydable V4A brossé. Pour le montage encastré, le boîtier encastrable GU CL BD3A 01 B-0 est nécessaire. Composants : • Haut-parleur de porte CBTLE 050-… avec haut-parleur de porte et microphone intégrés, volume audio réglable • 1 touche d’appel avec plaque nominative rétroéclairée, remplaçable par l’avant, notification acoustique activable lors de l’actionnement d’une touche d’appel • 1 clapet de boîte aux lettres |  | Température ambiante : –20 °C à +55 °C Dimensions façade (mm) l x H x P : 466 x 316 x 2 | http://www.siedle.be/xs_db/BILD_DB/Aktueller_Bildbestand/C/www/1000/CL_BD3A_01_B_02_11741.jpg | 1398 | 4.632 |  | 600 | 390 | 220 | 0.05148 | 5.8 | 1 |  | DE | 20 | http://www.siedle.be/cms_dl/frBE/atid.81189 | fr | http://www.siedle.be/doc/de/de/did.94917/F-CL-BD3A-01-B-0_210007720_Fiche_technique_AT--fr.pdf
F CL BF3 01 | Élément fonctionnel boîte aux lettres porte en façade Siedle Classic | Acier inoxydable brossé | 210007721-00 | 4056138007745 | D | 85176920 | Boîte aux lettres Classic avec prélèvement en façade et façade en acier inoxydable V4A brossé. Pour le montage encastré, le boîtier encastrable GU CL BF3 01 est nécessaire. Composants : • 1 porte de prélèvement du courrier, freinant automatiquement à l’angle prédéfini, serrure de sécurité à 2 clés • 1 clapet de boîte aux lettres |  | Dimensions façade (mm) l x H x P : 466 x 466 x 2 | http://www.siedle.be/xs_db/BILD_DB/Aktueller_Bildbestand/C/www/1000/CL_BF3_01_11766.jpg | 897 | 10.43 |  | 950 | 540 | 310 | 0.15903 | 12.4 | 1 |  | DE | 20 | http://www.siedle.be/cms_dl/frBE/atid.81190 | fr | http://www.siedle.be/doc/de/de/did.94918/F-CL-BF3-01_210007721_Fiche_technique_AT--fr.pdf
F CL BF3A 01 B-0 | Élément fonctionnel boîte aux lettres porte en façade audio Siedle Classic | Acier inoxydable brossé | 210007722-00 | 4056138007752 | D | 85176920 | Boîte aux lettres Classic avec prélèvement en façade pour le bus In-Home avec façade en acier inoxydable V4A brossé. Pour le montage encastré, le boîtier encastrable GU CL BF3A 01 B-0 est nécessaire. Composants : • Haut-parleur de porte CBTLE 050-… avec haut-parleur de porte et microphone intégrés, volume audio réglable • 1 touche d’appel avec plaque nominative rétroéclairée, remplaçable par l’avant, notification acoustique activable lors de l’actionnement d’une touche d’appel • 1 porte de prélèvement du courrier, freinant automatiquement à l’angle prédéfini, serrure de sécurité à 2 clés • 1 clapet de boîte aux lettres |  | Température ambiante : –20 °C à +55 °C Dimensions façade (mm) l x H x P : 466 x 598 x 2 | http://www.siedle.be/xs_db/BILD_DB/Aktueller_Bildbestand/C/www/1000/CL_BF3A_01_B_02_11776.jpg | 1824 | 12.21 |  | 940 | 540 | 290 | 0.1472 | 14.2 | 1 |  | DE | 20 | http://www.siedle.be/cms_dl/frBE/atid.81191 | fr | http://www.siedle.be/doc/de/de/did.94919/F-CL-BF3A-01-B-0_210007722_Fiche_technique_AT--fr.pdf
F CL BF3V130 01 B-01 | Élément fonctionnel boîte aux lettres porte en façade vidéo Siedle Classic | Acier inoxydable brossé | 210007723-01 | 4056138010233 | D | 85176920 | Boîte aux lettres Classic avec prélèvement en façade pour le bus In-Home avec façade en acier inoxydable V4A brossé. Pour le montage encastré, le boîtier encastrable GU CL BF3V130 01 B-0 est nécessaire. Composants : • Caméra CBCM 653-… avec commutation jour/nuit automatique (True Day/Night) et éclairage infrarouge intégré. Angle de détection horizontal/vertical : environ 130°/100° • Haut-parleur de porte CBTLE 050-… avec haut-parleur de porte et microphone intégrés, volume audio réglable • 1 touche d’appel avec plaque nominative rétroéclairée, remplaçable par l’avant, notification acoustique activable lors de l’actionnement d’une touche d’appel • 1 porte de prélèvement du courrier, freinant automatiquement à l’angle prédéfini, serrure de sécurité à 2 clés • 1 clapet de boîte aux lettres |  | Température ambiante : –20 °C à +55 °C Dimensions façade (mm) l x H x P : 466 x 782 x 2 | http://www.siedle.be/xs_db/BILD_DB/Aktueller_Bildbestand/C/www/1000/CL_BF3V_01_B_02_11778_3.jpg | 3710 | 13.15 |  | 940 | 540 | 300 | 0.15228 | 15.16 | 1 |  | DE | 20 | http://www.siedle.be/cms_dl/frBE/atid.85165 | fr | http://www.siedle.be/doc/de/de/did.107496/F-CL-BF3V130-01-B-01_210009955_Fiche_technique_AT--fr.pdf
F CL V130 01 B-01 | Élément fonctionnel platine de rue vidéo Siedle Classic | Acier inoxydable brossé | 210007724-01 | 4056138010240 | D | 85176920 | Platine de rue Classic pour le bus In-Home avec façade en acier inoxydable V4A brossé. Pour le montage encastré, le boîtier encastrable GU CL 06-0 est nécessaire. Composants : • Caméra CBCM 653-… avec commutation jour/nuit automatique (True Day/Night) et éclairage infrarouge intégré. Angle de détection horizontal/vertical : environ 130°/100° • Haut-parleur de porte CBTLE 050-… avec haut-parleur de porte et microphone intégrés, volume audio réglable • 1 touche d’appel avec plaque nominative rétroéclairée, remplaçable par l’avant, notification acoustique activable lors de l’actionnement d’une touche d’appel |  | Température ambiante : –20 °C à +55 °C Dimensions façade (mm) l x H x P : 171 x 356 x 2 | http://www.siedle.be/xs_db/BILD_DB/Aktueller_Bildbestand/C/www/1000/CL_V_01_B_02_11747_3.jpg | 2015 | 1.362 |  | 585 | 255 | 130 | 0.019393 | 2.135 | 1 |  | DE | 1 | http://www.siedle.be/cms_dl/frBE/atid.85166 | fr | http://www.siedle.be/doc/de/de/did.107497/F-CL-V130-01-B-01_210009956_Fiche_technique_AT--fr.pdf
F CL V130 02 B-01 | Élément fonctionnel platine de rue vidéo Siedle Classic | Acier inoxydable brossé | 210007725-01 | 4056138010257 | D | 85176920 | Platine de rue Classic pour le bus In-Home avec façade en acier inoxydable V4A brossé. Pour le montage encastré, le boîtier encastrable GU CL 07-0 est nécessaire. Composants : • Caméra CBCM 653-… avec commutation jour/nuit automatique (True Day/Night) et éclairage infrarouge intégré. Angle de détection horizontal/vertical : environ 130°/100° • Haut-parleur de porte CBTLE 050-… avec haut-parleur de porte et microphone intégrés, volume audio réglable • 2 touches d’appel avec plaque nominative rétroéclairée, remplaçable par l’avant, notification acoustique activable lors de l’actionnement d’une touche d’appel |  | Température ambiante : –20 °C à +55 °C Dimensions façade (mm) l x H x P : 171 x 382 x 2 | http://www.siedle.be/xs_db/BILD_DB/Aktueller_Bildbestand/C/www/1000/CL_V_02_B_02_11748_3.jpg | 2062 | 1.442 |  | 585 | 255 | 130 | 0.019393 | 2.355 | 1 |  | DE | 1 | http://www.siedle.be/cms_dl/frBE/atid.85167 | fr | http://www.siedle.be/doc/de/de/did.107498/F-CL-V130-02-B-01_210009957_Fiche_technique_AT--fr.pdf
F CL V130 03 B-01 | Élément fonctionnel platine de rue vidéo Siedle Classic | Acier inoxydable brossé | 210007726-01 | 4056138010264 | D | 85176920 | Platine de rue Classic pour le bus In-Home avec façade en acier inoxydable V4A brossé. Pour le montage encastré, le boîtier encastrable GU CL 08-0 est nécessaire. Composants : • Caméra CBCM 653-… avec commutation jour/nuit automatique (True Day/Night) et éclairage infrarouge intégré. Angle de détection horizontal/vertical : environ 130°/100° • Haut-parleur de porte CBTLE 050-… avec haut-parleur de porte et microphone intégrés, volume audio réglable • 3 touches d’appel avec plaque nominative rétroéclairée, remplaçable par l’avant, notification acoustique activable lors de l’actionnement d’une touche d’appel |  | Température ambiante : –20 °C à +55 °C Dimensions façade (mm) l x H x P : 171 x 408 x 2 | http://www.siedle.be/xs_db/BILD_DB/Aktueller_Bildbestand/C/www/1000/CL_V_03_B_02_11749_4.jpg | 2112 | 1.492 |  | 585 | 255 | 130 | 0.019393 | 2.405 | 1 |  | DE | 1 | http://www.siedle.be/cms_dl/frBE/atid.85168 | fr | http://www.siedle.be/doc/de/de/did.107499/F-CL-V130-03-B-01_210009958_Fiche_technique_AT--fr.pdf
F CL V130 04 B-01 | Élément fonctionnel platine de rue vidéo Siedle Classic | Acier inoxydable brossé | 210007727-01 | 4056138010271 | D | 85176920 | Platine de rue Classic pour le bus In-Home avec façade en acier inoxydable V4A brossé. Pour le montage encastré, le boîtier encastrable GU CL 09-0 est nécessaire. Composants : • Caméra CBCM 653-… avec commutation jour/nuit automatique (True Day/Night) et éclairage infrarouge intégré. Angle de détection horizontal/vertical : environ 130°/100° • Haut-parleur de porte CBTLE 050-… avec haut-parleur de porte et microphone intégrés, volume audio réglable • 4 touches d’appel avec plaque nominative rétroéclairée, remplaçable par l’avant, notification acoustique activable lors de l’actionnement d’une touche d’appel |  | Température ambiante : –20 °C à +55 °C Dimensions façade (mm) l x H x P : 171 x 435 x 2 | http://www.siedle.be/xs_db/BILD_DB/Aktueller_Bildbestand/C/www/1000/CL_V_04_B_02_11750_3.jpg | 2159 | 1.643 |  | 585 | 255 | 130 | 0.019393 | 2.556 | 1 |  | DE | 1 | http://www.siedle.be/cms_dl/frBE/atid.85169 | fr | http://www.siedle.be/doc/de/de/did.107500/F-CL-V130-04-B-01_210009959_Fiche_technique_AT--fr.pdf
F CL V130 COM 01 B-01 | Élément fonctionnel platine de rue vidéo Siedle Classic | Acier inoxydable brossé | 210007728-01 | 4056138010288 | D | 85176920 | Platine de rue Classic pour le bus In-Home avec façade en acier inoxydable V4A brossé. Pour le montage encastré, le boîtier encastrable GU CL 10-0 est nécessaire. Composants : • Caméra CBCM 653-… avec commutation jour/nuit automatique (True Day/Night) et éclairage infrarouge intégré. Angle de détection horizontal/vertical : environ 130°/100° • Haut-parleur de porte CBTLE 050-… avec haut-parleur de porte et microphone intégrés, volume audio réglable • Serrure codée CCOM 611-… comme unité de saisie pour le contrôle d’accès et pour l’émission d’appels de porte • 1 touche d’appel avec plaque nominative rétroéclairée, remplaçable par l’avant, notification acoustique activable lors de l’actionnement d’une touche d’appel |  | Température ambiante : –20 °C à +55 °C Dimensions façade (mm) l x H x P : 171 x 488 x 2 | http://www.siedle.be/xs_db/BILD_DB/Aktueller_Bildbestand/C/www/1000/CL_VCOM_01_B_02_11753_3.jpg | 3010 | 1.786 |  | 585 | 255 | 255 | 0.03804 | 2.7 | 1 |  | DE | 20 | http://www.siedle.be/cms_dl/frBE/atid.85170 | fr | http://www.siedle.be/doc/de/de/did.107501/F-CL-V130-COM-01-B-01_210009960_Fiche_technique_AT--fr.pdf
F CL V130 ELM 01 B-01 | Élément fonctionnel platine de rue vidéo Siedle Classic | Acier inoxydable brossé | 210007729-01 | 4056138010301 | D | 85176920 | Platine de rue Classic pour le bus In-Home avec façade en acier inoxydable V4A brossé. Pour le montage encastré, le boîtier encastrable GU CL 10-0 est nécessaire. Composants : • Caméra CBCM 653-… avec commutation jour/nuit automatique (True Day/Night) et éclairage infrarouge intégré. Angle de détection horizontal/vertical : environ 130°/100° • Haut-parleur de porte CBTLE 050-… avec haut-parleur de porte et microphone intégrés, volume audio réglable • Lecteur de clé électronique CELM 600-… avec EV 2 MIFARE DESFire comme système de contrôle d’accès sans contact avec LED de fonction. Compatible avec les nouvelles clés ou cartes électroniques EK/EKC 600-… • 1 touche d’appel avec plaque nominative rétroéclairée, remplaçable par l’avant, notification acoustique activable lors de l’actionnement d’une touche d’appel |  | Température ambiante : –20 °C à +55 °C Dimensions façade (mm) l x H x P : 171 x 488 x 2 | http://www.siedle.be/xs_db/BILD_DB/Aktueller_Bildbestand/C/www/1000/CL_VELM_01_B_02_11755_3.jpg | 3078 | 1.757 |  | 585 | 255 | 130 | 0.019393 | 2.7 | 1 |  | DE | 20 | http://www.siedle.be/cms_dl/frBE/atid.85171 | fr | http://www.siedle.be/doc/de/de/did.107502/F-CL-V130-ELM-01-B-01_210009961_Fiche_technique_AT--fr.pdf
FPM 600-0 AG | Module Fingerprint | Gris anthracite | 210009608-00 | 4056138009725 | D | 85176990 | Module Fingerprint (lecteur d’empreintes digitales) en tant que système de contrôle d’accès avec LED de fonctionnement. | Caractéristiques fonctionnelles : • Non rétrocompatible avec le module FPM 611-02 • Mode Stand-Alone (autonome) • Jusqu'à 100 empreintes utilisateurs • Jusqu'à 5 groupes d'utilisateurs • Capteur de ligne capacitif | Tension d’entrée : 12 V AC, 12–30 V DC Courant de service : 120 mA AC, 70 mA DC Type de contact : Contact de travail 24 V, 2 A Temps de commutation : 3 s Indice de protection : IP 54 Température ambiante : –20 °C à +55 °C Epaisseur saillante (mm) : 17 Dimensions (mm) l x H x P : 99 x 99 x 43 | http://www.siedle.be/xs_db/BILD_DB/Aktueller_Bildbestand/F/www/1000/FPM_611_1x1_AG_25590s.jpg | 998 | 0.147 | 99 x 99 x 43 | 155 | 111 | 57 | 0.00098069 | 0.25 | 1 |  | DE | 1 | http://www.siedle.be/cms_dl/frBE/atid.85032 | fr | http://www.siedle.be/doc/de/de/did.107478/FPM-600-0-AG_210009608_Fiche_technique_AT--fr.pdf
FPM 600-0 DG | Module Fingerprint | Gris foncé micacé | 210009609-00 | 4056138009732 | D | 85176990 | Module Fingerprint (lecteur d’empreintes digitales) en tant que système de contrôle d’accès avec LED de fonctionnement. | Caractéristiques fonctionnelles : • Non rétrocompatible avec le module FPM 611-02 • Mode Stand-Alone (autonome) • Jusqu'à 100 empreintes utilisateurs • Jusqu'à 5 groupes d'utilisateurs • Capteur de ligne capacitif | Tension d’entrée : 12 V AC, 12–30 V DC Courant de service : 120 mA AC, 70 mA DC Type de contact : Contact de travail 24 V, 2 A Temps de commutation : 3 s Indice de protection : IP 54 Température ambiante : –20 °C à +55 °C Epaisseur saillante (mm) : 17 Dimensions (mm) l x H x P : 99 x 99 x 43 | http://www.siedle.be/xs_db/BILD_DB/Aktueller_Bildbestand/F/www/1000/FPM_611-02_DG_13896s.jpg | 1054 | 0.146 | 99 x 99 x 43 | 155 | 111 | 57 | 0.00098069 | 0.25 | 1 |  | DE | 1 | http://www.siedle.be/cms_dl/frBE/atid.85033 | fr | http://www.siedle.be/doc/de/de/did.107479/FPM-600-0-DG_210009609_Fiche_technique_AT--fr.pdf
FPM 600-0 SM | Module Fingerprint | Argent métallisé | 210009610-00 | 4056138009749 | D | 85176990 | Module Fingerprint (lecteur d’empreintes digitales) en tant que système de contrôle d’accès avec LED de fonctionnement. | Caractéristiques fonctionnelles : • Non rétrocompatible avec le module FPM 611-02 • Mode Stand-Alone (autonome) • Jusqu'à 100 empreintes utilisateurs • Jusqu'à 5 groupes d'utilisateurs • Capteur de ligne capacitif | Tension d’entrée : 12 V AC, 12–30 V DC Courant de service : 120 mA AC, 70 mA DC Type de contact : Contact de travail 24 V, 2 A Temps de commutation : 3 s Indice de protection : IP 54 Température ambiante : –20 °C à +55 °C Epaisseur saillante (mm) : 17 Dimensions (mm) l x H x P : 99 x 99 x 43 | http://www.siedle.be/xs_db/BILD_DB/Aktueller_Bildbestand/F/www/1000/FPM_611-02_SM_13900s.jpg | 998 | 0.147 | 99 x 99 x 43 | 155 | 111 | 57 | 0.00098069 | 0.25 | 1 |  | DE | 1 | http://www.siedle.be/cms_dl/frBE/atid.85034 | fr | http://www.siedle.be/doc/de/de/did.107480/FPM-600-0-SM_210009610_Fiche_technique_AT--fr.pdf
FPM 600-0 W | Module Fingerprint | Blanc | 210009607-00 | 4056138009718 | D | 85176990 | Module Fingerprint (lecteur d’empreintes digitales) en tant que système de contrôle d’accès avec LED de fonctionnement. | Caractéristiques fonctionnelles : • Non rétrocompatible avec le module FPM 611-02 • Mode Stand-Alone (autonome) • Jusqu'à 100 empreintes utilisateurs • Jusqu'à 5 groupes d'utilisateurs • Capteur de ligne capacitif | Tension d’entrée : 12 V AC, 12–30 V DC Courant de service : 120 mA AC, 70 mA DC Type de contact : Contact de travail 24 V, 2 A Temps de commutation : 3 s Indice de protection : IP 54 Température ambiante : –20 °C à +55 °C Epaisseur saillante (mm) : 17 Dimensions (mm) l x H x P : 99 x 99 x 43 | http://www.siedle.be/xs_db/BILD_DB/Aktueller_Bildbestand/F/www/1000/FPM_611-02_W_13902s.jpg | 998 | 0.147 | 99 x 99 x 43 | 155 | 111 | 57 | 0.00098069 | 0.25 | 1 |  | DE | 1 | http://www.siedle.be/cms_dl/frBE/atid.85031 | fr | http://www.siedle.be/doc/de/de/did.107477/FPM-600-0-W_210009607_Fiche_technique_AT--fr.pdf
GA 612-1/1-01 AG | Boîtes en saillie | Gris anthracite | 210012233-00 | 4056138013739 | A | 76041090 | Boîtier en saillie en profilé d’aluminium extrudé avec raccords d’angle en zinc moulé sous pression et plaque de fond en tôle d’acier pour 1 module de fonctions. | Entièrement revêtu à la poudre ou peint, pour le montage du cadre de montage MR 611-1/1. |  | http://www.siedle.be/xs_db/BILD_DB/Aktueller_Bildbestand/G/www/1000/GA_612-1-1_1_AG_41503.jpg | 159 | 0.707 | 132 x 162 x 36,5 | 170 | 140 | 50 | 0.00119 | 0.707 | 1 |  | DE | 1 | http://www.siedle.be/cms_dl/frBE/atid.86138 | fr
GA 612-1/1-01 DG | Boîtes en saillie | Gris foncé micacé | 210012234-00 | 4056138013746 | A | 76041090 | Boîtier en saillie en profilé d’aluminium extrudé avec raccords d’angle en zinc moulé sous pression et plaque de fond en tôle d’acier pour 1 module de fonctions. | Entièrement revêtu à la poudre ou peint, pour le montage du cadre de montage MR 611-1/1. |  | http://www.siedle.be/xs_db/BILD_DB/Aktueller_Bildbestand/G/www/1000/GA_612-1-1_1_DG_41504.jpg | 187 | 0.71 | 132 x 162 x 36,5 | 170 | 140 | 51 | 0.0012138 | 0.71 | 1 |  | DE | 1 | http://www.siedle.be/cms_dl/frBE/atid.86139 | fr
GA 612-1/1-01 SM | Boîtes en saillie | Argent métallisé | 210012235-00 | 4056138013753 | A | 76041090 | Boîtier en saillie en profilé d’aluminium extrudé avec raccords d’angle en zinc moulé sous pression et plaque de fond en tôle d’acier pour 1 module de fonctions. | Entièrement revêtu à la poudre ou peint, pour le montage du cadre de montage MR 611-1/1. |  | http://www.siedle.be/xs_db/BILD_DB/Aktueller_Bildbestand/G/www/1000/GA_612-1-1_1_SM_41505.jpg | 159 | 0.715 | 132 x 162 x 36,5 | 170 | 140 | 51 | 0.0012138 | 0.715 | 1 |  | DE | 1 | http://www.siedle.be/cms_dl/frBE/atid.86140 | fr
GA 612-1/1-01 W | Boîtes en saillie | Blanc | 210012236-00 | 4056138013760 | A | 76041090 | Boîtier en saillie en profilé d’aluminium extrudé avec raccords d’angle en zinc moulé sous pression et plaque de fond en tôle d’acier pour 1 module de fonctions. | Entièrement revêtu à la poudre ou peint, pour le montage du cadre de montage MR 611-1/1. |  | http://www.siedle.be/xs_db/BILD_DB/Aktueller_Bildbestand/G/www/1000/GA_612-1-1_1_W_41506.jpg | 159 | 0.713 | 132 x 162 x 36,5 | 170 | 140 | 50 | 0.00119 | 0.713 | 1 |  | DE | 1 | http://www.siedle.be/cms_dl/frBE/atid.86141 | fr
GA 612-2/1-01 AG | Boîtes en saillie | Gris anthracite | 210012237-00 | 4056138013777 | A | 76041090 | Boîtier en saillie en profilé d’aluminium extrudé avec raccords d’angle en zinc moulé sous pression et plaque de fond en tôle d’acier pour 2 modules de fonctions. | Entièrement revêtu à la poudre ou peint, convient pour un montage vertical ou horizontal. Pour le montage du cadre de montage MR 611-2/1 ou du module plaquette d’information ISM 611-2/1. |  | http://www.siedle.be/xs_db/BILD_DB/Aktueller_Bildbestand/G/www/1000/GA_612-2_1_1_AG_41507.jpg | 163 | 0.849 | 132 x 232 x 36,5 | 240 | 140 | 50 | 0.00168 | 0.849 | 1 |  | DE | 1 | http://www.siedle.be/cms_dl/frBE/atid.86142 | fr
GA 612-2/1-01 DG | Boîtes en saillie | Gris foncé micacé | 210012238-00 | 4056138013784 | A | 76041090 | Boîtier en saillie en profilé d’aluminium extrudé avec raccords d’angle en zinc moulé sous pression et plaque de fond en tôle d’acier pour 2 modules de fonctions. | Entièrement revêtu à la poudre ou peint, convient pour un montage vertical ou horizontal. Pour le montage du cadre de montage MR 611-2/1 ou du module plaquette d’information ISM 611-2/1. |  | http://www.siedle.be/xs_db/BILD_DB/Aktueller_Bildbestand/G/www/1000/GA_612-2_1_1_DG_41508.jpg | 191 | 0.869 | 132 x 232 x 36,5 | 240 | 140 | 55 | 0.001848 | 0.869 | 1 |  | DE | 1 | http://www.siedle.be/cms_dl/frBE/atid.86143 | fr
GA 612-2/1-01 SM | Boîtes en saillie | Argent métallisé | 210012239-00 | 4056138013791 | A | 76041090 | Boîtier en saillie en profilé d’aluminium extrudé avec raccords d’angle en zinc moulé sous pression et plaque de fond en tôle d’acier pour 2 modules de fonctions. | Entièrement revêtu à la poudre ou peint, convient pour un montage vertical ou horizontal. Pour le montage du cadre de montage MR 611-2/1 ou du module plaquette d’information ISM 611-2/1. |  | http://www.siedle.be/xs_db/BILD_DB/Aktueller_Bildbestand/G/www/1000/GA_612-2_1_1_SM_41509.jpg | 163 | 0.847 | 132 x 232 x 36,5 | 240 | 140 | 50 | 0.00168 | 0.847 | 1 |  | DE | 1 | http://www.siedle.be/cms_dl/frBE/atid.86144 | fr
GA 612-2/1-01 W | Boîtes en saillie | Blanc | 210012240-00 | 4056138013807 | A | 76041090 | Boîtier en saillie en profilé d’aluminium extrudé avec raccords d’angle en zinc moulé sous pression et plaque de fond en tôle d’acier pour 2 modules de fonctions. | Entièrement revêtu à la poudre ou peint, convient pour un montage vertical ou horizontal. Pour le montage du cadre de montage MR 611-2/1 ou du module plaquette d’information ISM 611-2/1. |  | http://www.siedle.be/xs_db/BILD_DB/Aktueller_Bildbestand/G/www/1000/GA_612-2_1_1_W_41510.jpg | 163 | 0.865 | 132 x 232 x 36,5 | 240 | 140 | 52 | 0.0017472 | 0.865 | 1 |  | DE | 1 | http://www.siedle.be/cms_dl/frBE/atid.86145 | fr
GA 612-2/2-01 AG | Boîtes en saillie | Gris anthracite | 210012241-00 | 4056138013814 | A | 76041090 | Boîtier en saillie en profilé d’aluminium extrudé avec raccords d’angle en zinc moulé sous pression et plaque de fond en tôle d’acier pour 4 modules de fonctions. | Entièrement revêtu à la poudre ou peint, convient pour un montage vertical ou horizontal. Pour le montage du cadre de montage MR 611-2/1 ou du module plaquette d’information ISM 611-… |  | http://www.siedle.be/xs_db/BILD_DB/Aktueller_Bildbestand/G/www/1000/GA_612-2-2_1_AG_41511.jpg | 202 | 1.255 | 232 x 232 x 36,5 | 240 | 235 | 45 | 0.002538 | 1.255 | 1 |  | DE | 1 | http://www.siedle.be/cms_dl/frBE/atid.86146 | fr
GA 612-2/2-01 DG | Boîtes en saillie | Gris foncé micacé | 210012242-00 | 4056138013821 | A | 76041090 | Boîtier en saillie en profilé d’aluminium extrudé avec raccords d’angle en zinc moulé sous pression et plaque de fond en tôle d’acier pour 4 modules de fonctions. | Entièrement revêtu à la poudre ou peint, convient pour un montage vertical ou horizontal. Pour le montage du cadre de montage MR 611-2/1 ou du module plaquette d’information ISM 611-… |  | http://www.siedle.be/xs_db/BILD_DB/Aktueller_Bildbestand/G/www/1000/GA_612-2-2_1_DG_41512.jpg | 237 | 1.27 | 232 x 232 x 36,5 | 240 | 240 | 45 | 0.002592 | 1.27 | 1 |  | DE | 1 | http://www.siedle.be/cms_dl/frBE/atid.86147 | fr
GA 612-2/2-01 SM | Boîtes en saillie | Argent métallisé | 210012243-00 | 4056138013838 | A | 76041090 | Boîtier en saillie en profilé d’aluminium extrudé avec raccords d’angle en zinc moulé sous pression et plaque de fond en tôle d’acier pour 4 modules de fonctions. | Entièrement revêtu à la poudre ou peint, convient pour un montage vertical ou horizontal. Pour le montage du cadre de montage MR 611-2/1 ou du module plaquette d’information ISM 611-… |  | http://www.siedle.be/xs_db/BILD_DB/Aktueller_Bildbestand/G/www/1000/GA_612-2-2_1_SM_41513.jpg | 202 | 1.194 | 232 x 232 x 36,5 | 240 | 235 | 50 | 0.00282 | 1.194 | 1 |  | DE | 1 | http://www.siedle.be/cms_dl/frBE/atid.86148 | fr
GA 612-2/2-01 W | Boîtes en saillie | Blanc | 210012244-00 | 4056138013845 | A | 76041090 | Boîtier en saillie en profilé d’aluminium extrudé avec raccords d’angle en zinc moulé sous pression et plaque de fond en tôle d’acier pour 4 modules de fonctions. | Entièrement revêtu à la poudre ou peint, convient pour un montage vertical ou horizontal. Pour le montage du cadre de montage MR 611-2/1 ou du module plaquette d’information ISM 611-… |  | http://www.siedle.be/xs_db/BILD_DB/Aktueller_Bildbestand/G/www/1000/GA_612-2-2_1_W_41514.jpg | 202 | 1.197 | 232 x 232 x 36,5 | 240 | 235 | 50 | 0.00282 | 1.197 | 1 |  | DE | 1 | http://www.siedle.be/cms_dl/frBE/atid.86149 | fr
GA 612-3/1-01 AG | Boîtes en saillie | Gris anthracite | 210012245-00 | 4056138013852 | A | 76041090 | Boîtier en saillie en profilé d’aluminium extrudé avec raccords d’angle en zinc moulé sous pression et plaque de fond en tôle d’acier pour 3 modules de fonctions. | Entièrement revêtu à la poudre ou peint, convient pour un montage vertical ou horizontal. Pour le montage du cadre de montage MR 611-3/1, de la lampe à rayonnement à LED LEDF 600-3/1 ou du module plaquette d’information ISM 611-3/1. |  | http://www.siedle.be/xs_db/BILD_DB/Aktueller_Bildbestand/G/www/1000/GA_612-3_1_1_AG_41515.jpg | 188 | 1.098 | 132 x 332 x 36,5 | 340 | 140 | 50 | 0.00238 | 1.098 | 1 |  | DE | 1 | http://www.siedle.be/cms_dl/frBE/atid.86150 | fr
GA 612-3/1-01 DG | Boîtes en saillie | Gris foncé micacé | 210012246-00 | 4056138013869 | A | 76041090 | Boîtier en saillie en profilé d’aluminium extrudé avec raccords d’angle en zinc moulé sous pression et plaque de fond en tôle d’acier pour 3 modules de fonctions. | Entièrement revêtu à la poudre ou peint, convient pour un montage vertical ou horizontal. Pour le montage du cadre de montage MR 611-3/1, de la lampe à rayonnement à LED LEDF 600-3/1 ou du module plaquette d’information ISM 611-3/1. |  | http://www.siedle.be/xs_db/BILD_DB/Aktueller_Bildbestand/G/www/1000/GA_612-3_1_1_DG_41516.jpg | 221 | 1.143 | 132 x 332 x 36,5 | 340 | 140 | 53 | 0.0025228 | 1.143 | 1 |  | DE | 1 | http://www.siedle.be/cms_dl/frBE/atid.86151 | fr
GA 612-3/1-01 SM | Boîtes en saillie | Argent métallisé | 210012247-00 | 4056138013876 | A | 76041090 | Boîtier en saillie en profilé d’aluminium extrudé avec raccords d’angle en zinc moulé sous pression et plaque de fond en tôle d’acier pour 3 modules de fonctions. | Entièrement revêtu à la poudre ou peint, convient pour un montage vertical ou horizontal. Pour le montage du cadre de montage MR 611-3/1, de la lampe à rayonnement à LED LEDF 600-3/1 ou du module plaquette d’information ISM 611-3/1. |  | http://www.siedle.be/xs_db/BILD_DB/Aktueller_Bildbestand/G/www/1000/GA_612-3_1_1_SM_41517.jpg | 188 | 1.081 | 132 x 332 x 36,5 | 340 | 140 | 51 | 0.0024276 | 1.081 | 1 |  | DE | 1 | http://www.siedle.be/cms_dl/frBE/atid.86152 | fr
GA 612-3/1-01 W | Boîtes en saillie | Blanc | 210012248-00 | 4056138013883 | A | 76041090 | Boîtier en saillie en profilé d’aluminium extrudé avec raccords d’angle en zinc moulé sous pression et plaque de fond en tôle d’acier pour 3 modules de fonctions. | Entièrement revêtu à la poudre ou peint, convient pour un montage vertical ou horizontal. Pour le montage du cadre de montage MR 611-3/1, de la lampe à rayonnement à LED LEDF 600-3/1 ou du module plaquette d’information ISM 611-3/1. |  | http://www.siedle.be/xs_db/BILD_DB/Aktueller_Bildbestand/G/www/1000/GA_612-3_1_1_W_41518.jpg | 188 | 1.1 | 132 x 332 x 36,5 | 340 | 140 | 50 | 0.00238 | 1.1 | 1 |  | DE | 1 | http://www.siedle.be/cms_dl/frBE/atid.86153 | fr
GA 612-3/2-01 AG | Boîtes en saillie | Gris anthracite | 210012249-00 | 4056138013890 | A | 76041090 | Boîtier en saillie en profilé d’aluminium extrudé avec raccords d’angle en zinc moulé sous pression et plaque de fond en tôle d’acier pour 6 modules de fonctions. | Entièrement revêtu à la poudre ou peint, convient pour un montage vertical ou horizontal. Pour le montage du cadre de montage MR 611-…, de la lampe à rayonnement à LED LEDF 600-… ou du module plaquette d’information ISM 611-… |  | http://www.siedle.be/xs_db/BILD_DB/Aktueller_Bildbestand/G/www/1000/GA_612-3-2_1_AG_41519.jpg | 254 | 1.645 | 232 x 332 x 36,5 | 335 | 240 | 52 | 0.0041808 | 1.645 | 1 |  | DE | 1 | http://www.siedle.be/cms_dl/frBE/atid.86154 | fr
GA 612-3/2-01 DG | Boîtes en saillie | Gris foncé micacé | 210012250-00 | 4056138013906 | A | 76041090 | Boîtier en saillie en profilé d’aluminium extrudé avec raccords d’angle en zinc moulé sous pression et plaque de fond en tôle d’acier pour 6 modules de fonctions. | Entièrement revêtu à la poudre ou peint, convient pour un montage vertical ou horizontal. Pour le montage du cadre de montage MR 611-…, de la lampe à rayonnement à LED LEDF 600-… ou du module plaquette d’information ISM 611-… |  | http://www.siedle.be/xs_db/BILD_DB/Aktueller_Bildbestand/G/www/1000/GA_612-3-2_1_DG_41520.jpg | 298 | 1.64 | 232 x 332 x 36,5 | 340 | 240 | 50 | 0.00408 | 1.64 | 1 |  | DE | 1 | http://www.siedle.be/cms_dl/frBE/atid.86155 | fr
GA 612-3/2-01 SM | Boîtes en saillie | Argent métallisé | 210012251-00 | 4056138013913 | A | 76041090 | Boîtier en saillie en profilé d’aluminium extrudé avec raccords d’angle en zinc moulé sous pression et plaque de fond en tôle d’acier pour 6 modules de fonctions. | Entièrement revêtu à la poudre ou peint, convient pour un montage vertical ou horizontal. Pour le montage du cadre de montage MR 611-…, de la lampe à rayonnement à LED LEDF 600-… ou du module plaquette d’information ISM 611-… |  | http://www.siedle.be/xs_db/BILD_DB/Aktueller_Bildbestand/G/www/1000/GA_612-3-2_1_SM_41521.jpg | 254 | 1.609 | 232 x 332 x 36,5 | 335 | 240 | 52 | 0.0041808 | 1.609 | 1 |  | DE | 1 | http://www.siedle.be/cms_dl/frBE/atid.86156 | fr
GA 612-3/2-01 W | Boîtes en saillie | Blanc | 210012252-00 | 4056138013920 | A | 76041090 | Boîtier en saillie en profilé d’aluminium extrudé avec raccords d’angle en zinc moulé sous pression et plaque de fond en tôle d’acier pour 6 modules de fonctions. | Entièrement revêtu à la poudre ou peint, convient pour un montage vertical ou horizontal. Pour le montage du cadre de montage MR 611-…, de la lampe à rayonnement à LED LEDF 600-… ou du module plaquette d’information ISM 611-… |  | http://www.siedle.be/xs_db/BILD_DB/Aktueller_Bildbestand/G/www/1000/GA_612-3-2_1_W_41522.jpg | 254 | 1.655 | 232 x 332 x 36,5 | 335 | 240 | 52 | 0.0041808 | 1.655 | 1 |  | DE | 1 | http://www.siedle.be/cms_dl/frBE/atid.86157 | fr
GA 612-3/3-01 AG | Boîtes en saillie | Gris anthracite | 210012253-00 | 4056138013937 | A | 76041090 | Boîtier en saillie en profilé d’aluminium extrudé avec raccords d’angle en zinc moulé sous pression et plaque de fond en tôle d’acier pour 9 modules de fonctions. | Entièrement revêtu à la poudre ou peint, convient pour un montage vertical ou horizontal. Pour le montage du cadre de montage MR 611-3/1, de la lampe à rayonnement à LED LEDF 600-… ou du module plaquette d’information ISM 611-… |  | http://www.siedle.be/xs_db/BILD_DB/Aktueller_Bildbestand/G/www/1000/GA_612-3-3_1_AG_41523.jpg | 340 | 2.115 | 332 x 332 x 36,5 | 337 | 337 | 42 | 0.0047699 | 2.115 | 1 |  | DE | 1 | http://www.siedle.be/cms_dl/frBE/atid.86158 | fr
GA 612-3/3-01 DG | Boîtes en saillie | Gris foncé micacé | 210012254-00 | 4056138013944 | A | 76041090 | Boîtier en saillie en profilé d’aluminium extrudé avec raccords d’angle en zinc moulé sous pression et plaque de fond en tôle d’acier pour 9 modules de fonctions. | Entièrement revêtu à la poudre ou peint, convient pour un montage vertical ou horizontal. Pour le montage du cadre de montage MR 611-3/1, de la lampe à rayonnement à LED LEDF 600-… ou du module plaquette d’information ISM 611-… |  | http://www.siedle.be/xs_db/BILD_DB/Aktueller_Bildbestand/G/www/1000/GA_612-3-3_1_DG_41524.jpg | 398 | 2.2 | 332 x 332 x 36,5 | 340 | 340 | 50 | 0.00578 | 2.2 | 1 |  | DE | 1 | http://www.siedle.be/cms_dl/frBE/atid.86159 | fr
GA 612-3/3-01 SM | Boîtes en saillie | Argent métallisé | 210012255-00 | 4056138013951 | A | 76041090 | Boîtier en saillie en profilé d’aluminium extrudé avec raccords d’angle en zinc moulé sous pression et plaque de fond en tôle d’acier pour 9 modules de fonctions. | Entièrement revêtu à la poudre ou peint, convient pour un montage vertical ou horizontal. Pour le montage du cadre de montage MR 611-3/1, de la lampe à rayonnement à LED LEDF 600-… ou du module plaquette d’information ISM 611-… |  | http://www.siedle.be/xs_db/BILD_DB/Aktueller_Bildbestand/G/www/1000/GA_612-3-3_1_SM_41525.jpg | 340 | 2.115 | 332 x 332 x 36,5 | 337 | 337 | 42 | 0.0047699 | 2.115 | 1 |  | DE | 1 | http://www.siedle.be/cms_dl/frBE/atid.86160 | fr
GA 612-3/3-01 W | Boîtes en saillie | Blanc | 210012256-00 | 4056138013968 | A | 76041090 | Boîtier en saillie en profilé d’aluminium extrudé avec raccords d’angle en zinc moulé sous pression et plaque de fond en tôle d’acier pour 9 modules de fonctions. | Entièrement revêtu à la poudre ou peint, convient pour un montage vertical ou horizontal. Pour le montage du cadre de montage MR 611-3/1, de la lampe à rayonnement à LED LEDF 600-… ou du module plaquette d’information ISM 611-… |  | http://www.siedle.be/xs_db/BILD_DB/Aktueller_Bildbestand/G/www/1000/GA_612-3-3_1_W_41526.jpg | 340 | 2.16 | 332 x 332 x 36,5 | 335 | 335 | 40 | 0.004489 | 2.16 | 1 |  | DE | 1 | http://www.siedle.be/cms_dl/frBE/atid.86161 | fr
GA 612-4/1-01 AG | Boîtes en saillie | Gris anthracite | 210012257-00 | 4056138013975 | A | 76041090 | Boîtier en saillie en profilé d’aluminium extrudé avec raccords d’angle en zinc moulé sous pression et plaque de fond en tôle d’acier pour 4 modules de fonctions. | Entièrement revêtu à la poudre ou peint, convient pour un montage vertical ou horizontal. Pour le montage du cadre de montage MR 611-4/1, de la lampe à rayonnement à LED LEDF 600-4/1 ou du module plaquette d’information ISM 611-4/1. |  | http://www.siedle.be/xs_db/BILD_DB/Aktueller_Bildbestand/G/www/1000/GA_612-4-1_1_AG_41527.jpg | 203 | 1.313 | 132 x 432 x 36,5 | 437 | 140 | 50 | 0.003059 | 1.313 | 1 |  | DE | 1 | http://www.siedle.be/cms_dl/frBE/atid.86162 | fr
GA 612-4/1-01 DG | Boîtes en saillie | Gris foncé micacé | 210012258-00 | 4056138013982 | A | 76041090 | Boîtier en saillie en profilé d’aluminium extrudé avec raccords d’angle en zinc moulé sous pression et plaque de fond en tôle d’acier pour 4 modules de fonctions. | Entièrement revêtu à la poudre ou peint, convient pour un montage vertical ou horizontal. Pour le montage du cadre de montage MR 611-4/1, de la lampe à rayonnement à LED LEDF 600-4/1 ou du module plaquette d’information ISM 611-4/1. |  | http://www.siedle.be/xs_db/BILD_DB/Aktueller_Bildbestand/G/www/1000/GA_612-4-1_1_DG_41528.jpg | 238 | 1.355 | 132 x 432 x 36,5 | 440 | 140 | 50 | 0.00308 | 1.355 | 1 |  | DE | 1 | http://www.siedle.be/cms_dl/frBE/atid.86163 | fr
GA 612-4/1-01 SM | Boîtes en saillie | Argent métallisé | 210012259-00 | 4056138013999 | A | 76041090 | Boîtier en saillie en profilé d’aluminium extrudé avec raccords d’angle en zinc moulé sous pression et plaque de fond en tôle d’acier pour 4 modules de fonctions. | Entièrement revêtu à la poudre ou peint, convient pour un montage vertical ou horizontal. Pour le montage du cadre de montage MR 611-4/1, de la lampe à rayonnement à LED LEDF 600-4/1 ou du module plaquette d’information ISM 611-4/1. |  | http://www.siedle.be/xs_db/BILD_DB/Aktueller_Bildbestand/G/www/1000/GA_612-4-1_1_SM_41529.jpg | 203 | 1.335 | 132 x 432 x 36,5 | 437 | 140 | 50 | 0.003059 | 1.335 | 1 |  | DE | 1 | http://www.siedle.be/cms_dl/frBE/atid.86164 | fr
GA 612-4/1-01 W | Boîtes en saillie | Blanc | 210012260-00 | 4056138014002 | A | 76041090 | Boîtier en saillie en profilé d’aluminium extrudé avec raccords d’angle en zinc moulé sous pression et plaque de fond en tôle d’acier pour 4 modules de fonctions. | Entièrement revêtu à la poudre ou peint, convient pour un montage vertical ou horizontal. Pour le montage du cadre de montage MR 611-4/1, de la lampe à rayonnement à LED LEDF 600-4/1 ou du module plaquette d’information ISM 611-4/1. |  | http://www.siedle.be/xs_db/BILD_DB/Aktueller_Bildbestand/G/www/1000/GA_612-4-1_1_W_41530.jpg | 203 | 1.354 | 132 x 432 x 36,5 | 440 | 140 | 52 | 0.0032032 | 1.354 | 1 |  | DE | 1 | http://www.siedle.be/cms_dl/frBE/atid.86165 | fr
GA 612-4/2-01 AG | Boîtes en saillie | Gris anthracite | 210012261-00 | 4056138014019 | A | 76041090 | Boîtier en saillie en profilé d’aluminium extrudé avec raccords d’angle en zinc moulé sous pression et plaque de fond en tôle d’acier pour 8 modules de fonctions. | Entièrement revêtu à la poudre ou peint, convient pour un montage vertical ou horizontal. Pour le montage du cadre de montage MR 611-…, de la lampe à rayonnement à LED LEDF 600-… ou du module plaquette d’information ISM 611-… |  | http://www.siedle.be/xs_db/BILD_DB/Aktueller_Bildbestand/G/www/1000/GA_612-4-2_1_AG_41531.jpg | 309 | 2.03 | 232 x 432 x 36,5 | 440 | 240 | 50 | 0.00528 | 2.03 | 1 |  | DE | 1 | http://www.siedle.be/cms_dl/frBE/atid.86166 | fr
GA 612-4/2-01 DG | Boîtes en saillie | Gris foncé micacé | 210012262-00 | 4056138014026 | A | 76041090 | Boîtier en saillie en profilé d’aluminium extrudé avec raccords d’angle en zinc moulé sous pression et plaque de fond en tôle d’acier pour 8 modules de fonctions. | Entièrement revêtu à la poudre ou peint, convient pour un montage vertical ou horizontal. Pour le montage du cadre de montage MR 611-…, de la lampe à rayonnement à LED LEDF 600-… ou du module plaquette d’information ISM 611-… |  | http://www.siedle.be/xs_db/BILD_DB/Aktueller_Bildbestand/G/www/1000/GA_612-4-2_1_DG_41532.jpg | 362 | 2.07 | 232 x 432 x 36,5 | 440 | 240 | 50 | 0.00528 | 2.07 | 1 |  | DE | 1 | http://www.siedle.be/cms_dl/frBE/atid.86167 | fr
GA 612-4/2-01 SM | Boîtes en saillie | Argent métallisé | 210012263-00 | 4056138014033 | A | 76041090 | Boîtier en saillie en profilé d’aluminium extrudé avec raccords d’angle en zinc moulé sous pression et plaque de fond en tôle d’acier pour 8 modules de fonctions. | Entièrement revêtu à la poudre ou peint, convient pour un montage vertical ou horizontal. Pour le montage du cadre de montage MR 611-…, de la lampe à rayonnement à LED LEDF 600-… ou du module plaquette d’information ISM 611-… |  | http://www.siedle.be/xs_db/BILD_DB/Aktueller_Bildbestand/G/www/1000/GA_612-4-2_1_SM_41533.jpg | 309 | 1.99 | 232 x 432 x 36,5 | 440 | 240 | 50 | 0.00528 | 1.99 | 1 |  | DE | 1 | http://www.siedle.be/cms_dl/frBE/atid.86168 | fr
GA 612-4/2-01 W | Boîtes en saillie | Blanc | 210012264-00 | 4056138014040 | A | 76041090 | Boîtier en saillie en profilé d’aluminium extrudé avec raccords d’angle en zinc moulé sous pression et plaque de fond en tôle d’acier pour 8 modules de fonctions. | Entièrement revêtu à la poudre ou peint, convient pour un montage vertical ou horizontal. Pour le montage du cadre de montage MR 611-…, de la lampe à rayonnement à LED LEDF 600-… ou du module plaquette d’information ISM 611-… |  | http://www.siedle.be/xs_db/BILD_DB/Aktueller_Bildbestand/G/www/1000/GA_612-4-2_1_W_41534.jpg | 309 | 2.02 | 232 x 432 x 36,5 | 437 | 240 | 50 | 0.005244 | 2.02 | 1 |  | DE | 1 | http://www.siedle.be/cms_dl/frBE/atid.86169 | fr
GA 612-4/3-01 AG | Boîtes en saillie | Gris anthracite | 210012265-00 | 4056138014057 | A | 76041090 | Boîtier en saillie en profilé d’aluminium extrudé avec raccords d’angle en zinc moulé sous pression et plaque de fond en tôle d’acier pour 12 modules de fonctions. | Entièrement revêtu à la poudre ou laqué, convient pour un montage vertical ou horizontal. Pour la fixation du cadre de montage MR 611-…, de la barre lumineuse LED LEDF 600-… ou du module de plaque d’information ISM 611-… |  | http://www.siedle.be/xs_db/BILD_DB/Aktueller_Bildbestand/G/www/1000/GA_612-4-3_1_AG_41535.jpg | 391 | 2.645 | 332 x 432 x 36,5 | 440 | 340 | 50 | 0.00748 | 2.645 | 1 |  | DE | 1 | http://www.siedle.be/cms_dl/frBE/atid.86170 | fr
GA 612-4/3-01 DG | Boîtes en saillie | Gris foncé micacé | 210012266-00 | 4056138014064 | A | 76041090 | Boîtier en saillie en profilé d’aluminium extrudé avec raccords d’angle en zinc moulé sous pression et plaque de fond en tôle d’acier pour 12 modules de fonctions. | Entièrement revêtu à la poudre ou laqué, convient pour un montage vertical ou horizontal. Pour la fixation du cadre de montage MR 611-…, de la barre lumineuse LED LEDF 600-… ou du module de plaque d’information ISM 611-… |  | http://www.siedle.be/xs_db/BILD_DB/Aktueller_Bildbestand/G/www/1000/GA_612-4-3_1_DG_41536.jpg | 458 | 2.743 | 332 x 432 x 36,5 | 440 | 340 | 55 | 0.008228 | 2.743 | 1 |  | DE | 1 | http://www.siedle.be/cms_dl/frBE/atid.86171 | fr
GA 612-4/3-01 SM | Boîtes en saillie | Argent métallisé | 210012267-00 | 4056138014071 | A | 76041090 | Boîtier en saillie en profilé d’aluminium extrudé avec raccords d’angle en zinc moulé sous pression et plaque de fond en tôle d’acier pour 12 modules de fonctions. | Entièrement revêtu à la poudre ou laqué, convient pour un montage vertical ou horizontal. Pour la fixation du cadre de montage MR 611-…, de la barre lumineuse LED LEDF 600-… ou du module de plaque d’information ISM 611-… |  | http://www.siedle.be/xs_db/BILD_DB/Aktueller_Bildbestand/G/www/1000/GA_612-4-3_1_SM_41537.jpg | 391 | 2.645 | 332 x 432 x 36,5 | 440 | 340 | 50 | 0.00748 | 2.645 | 1 |  | DE | 1 | http://www.siedle.be/cms_dl/frBE/atid.86172 | fr
GA 612-4/3-01 W | Boîtes en saillie | Blanc | 210012268-00 | 4056138014088 | A | 76041090 | Boîtier en saillie en profilé d’aluminium extrudé avec raccords d’angle en zinc moulé sous pression et plaque de fond en tôle d’acier pour 12 modules de fonctions. | Entièrement revêtu à la poudre ou laqué, convient pour un montage vertical ou horizontal. Pour la fixation du cadre de montage MR 611-…, de la barre lumineuse LED LEDF 600-… ou du module de plaque d’information ISM 611-… |  | http://www.siedle.be/xs_db/BILD_DB/Aktueller_Bildbestand/G/www/1000/GA_612-4-3_1_W_41538.jpg | 391 | 2.68 | 332 x 432 x 36,5 | 437 | 340 | 50 | 0.007429 | 2.68 | 1 |  | DE | 1 | http://www.siedle.be/cms_dl/frBE/atid.86173 | fr
GA 612-5/1-01 AG | Boîtes en saillie | Gris anthracite | 210012269-00 | 4056138014095 | A | 76041090 | Boîtier en saillie en profilé d’aluminium extrudé avec raccords d’angle en zinc moulé sous pression et plaque de fond en tôle d’acier pour 5 modules de fonctions. | Entièrement revêtu à la poudre ou peint, convient pour un montage vertical ou horizontal. Pour le montage du cadre de montage MR 611-2/1 et MR 611-3/1. |  | http://www.siedle.be/xs_db/BILD_DB/Aktueller_Bildbestand/G/www/1000/GA_612-5-1_1_AG_41539.jpg | 431 | 1.695 | 132 x 532 x 36,5 | 540 | 140 | 50 | 0.00378 | 1.695 | 1 |  | DE | 1 | http://www.siedle.be/cms_dl/frBE/atid.86174 | fr
GA 612-5/1-01 DG | Boîtes en saillie | Gris foncé micacé | 210012270-00 | 4056138014101 | A | 76041090 | Boîtier en saillie en profilé d’aluminium extrudé avec raccords d’angle en zinc moulé sous pression et plaque de fond en tôle d’acier pour 5 modules de fonctions. | Entièrement revêtu à la poudre ou peint, convient pour un montage vertical ou horizontal. Pour le montage du cadre de montage MR 611-2/1 et MR 611-3/1. |  | http://www.siedle.be/xs_db/BILD_DB/Aktueller_Bildbestand/G/www/1000/GA_612-5-1_1_DG_41540.jpg | 504 | 1.601 | 132 x 532 x 36,5 | 545 | 140 | 50 | 0.003815 | 1.601 | 1 |  | DE | 1 | http://www.siedle.be/cms_dl/frBE/atid.86175 | fr
GA 612-5/1-01 SM | Boîtes en saillie | Argent métallisé | 210012271-00 | 4056138014118 | A | 76041090 | Boîtier en saillie en profilé d’aluminium extrudé avec raccords d’angle en zinc moulé sous pression et plaque de fond en tôle d’acier pour 5 modules de fonctions. | Entièrement revêtu à la poudre ou peint, convient pour un montage vertical ou horizontal. Pour le montage du cadre de montage MR 611-2/1 et MR 611-3/1. |  | http://www.siedle.be/xs_db/BILD_DB/Aktueller_Bildbestand/G/www/1000/GA_612-5-1_1_SM_41541.jpg | 431 | 1.601 | 132 x 532 x 36,5 | 545 | 140 | 50 | 0.003815 | 1.601 | 1 |  | DE | 1 | http://www.siedle.be/cms_dl/frBE/atid.86176 | fr
GA 612-5/1-01 W | Boîtes en saillie | Blanc | 210012272-00 | 4056138014125 | A | 76041090 | Boîtier en saillie en profilé d’aluminium extrudé avec raccords d’angle en zinc moulé sous pression et plaque de fond en tôle d’acier pour 5 modules de fonctions. | Entièrement revêtu à la poudre ou peint, convient pour un montage vertical ou horizontal. Pour le montage du cadre de montage MR 611-2/1 et MR 611-3/1. |  | http://www.siedle.be/xs_db/BILD_DB/Aktueller_Bildbestand/G/www/1000/GA_612-5-1_1_W_41542.jpg | 431 | 1.601 | 132 x 532 x 36,5 | 545 | 140 | 50 | 0.003815 | 1.601 | 1 |  | DE | 1 | http://www.siedle.be/cms_dl/frBE/atid.86177 | fr
GA 612-6/1-01 AG | Boîtes en saillie | Gris anthracite | 210012273-00 | 4056138014132 | A | 76041090 | Boîtier en saillie en profilé d’aluminium extrudé avec raccords d’angle en zinc moulé sous pression et plaque de fond en tôle d’acier pour 6 modules de fonctions. | Entièrement revêtu à la poudre ou peint, convient pour un montage vertical ou horizontal. Pour le montage du cadre de montage 2 pièces MR 611-3/1, lampe à rayonnement à LED LEDF 600-6/1 ou du module plaquette d'information ISM 611-6/1. |  | http://www.siedle.be/xs_db/BILD_DB/Aktueller_Bildbestand/G/www/1000/GA_612-6-1_1_AG_41543.jpg | 458 | 1.84 | 132 x 632 x 36,5 | 645 | 140 | 50 | 0.004515 | 1.84 | 1 |  | DE | 1 | http://www.siedle.be/cms_dl/frBE/atid.86178 | fr
GA 612-6/1-01 DG | Boîtes en saillie | Gris foncé micacé | 210012274-00 | 4056138014149 | A | 76041090 | Boîtier en saillie en profilé d’aluminium extrudé avec raccords d’angle en zinc moulé sous pression et plaque de fond en tôle d’acier pour 6 modules de fonctions. | Entièrement revêtu à la poudre ou peint, convient pour un montage vertical ou horizontal. Pour le montage du cadre de montage 2 pièces MR 611-3/1, lampe à rayonnement à LED LEDF 600-6/1 ou du module plaquette d'information ISM 611-6/1. |  | http://www.siedle.be/xs_db/BILD_DB/Aktueller_Bildbestand/G/www/1000/GA_612-6-1_1_DG_41544.jpg | 536 | 1.848 | 132 x 632 x 36,5 | 645 | 140 | 50 | 0.004515 | 1.848 | 1 |  | DE | 1 | http://www.siedle.be/cms_dl/frBE/atid.86179 | fr
GA 612-6/1-01 SM | Boîtes en saillie | Argent métallisé | 210012275-00 | 4056138014156 | A | 76041090 | Boîtier en saillie en profilé d’aluminium extrudé avec raccords d’angle en zinc moulé sous pression et plaque de fond en tôle d’acier pour 6 modules de fonctions. | Entièrement revêtu à la poudre ou peint, convient pour un montage vertical ou horizontal. Pour le montage du cadre de montage 2 pièces MR 611-3/1, lampe à rayonnement à LED LEDF 600-6/1 ou du module plaquette d'information ISM 611-6/1. |  | http://www.siedle.be/xs_db/BILD_DB/Aktueller_Bildbestand/G/www/1000/GA_612-6-1_1_SM_41545.jpg | 458 | 1.84 | 132 x 632 x 36,5 | 645 | 140 | 50 | 0.004515 | 1.84 | 1 |  | DE | 1 | http://www.siedle.be/cms_dl/frBE/atid.86180 | fr
GA 612-6/1-01 W | Boîtes en saillie | Blanc | 210012276-00 | 4056138014163 | A | 76041090 | Boîtier en saillie en profilé d’aluminium extrudé avec raccords d’angle en zinc moulé sous pression et plaque de fond en tôle d’acier pour 6 modules de fonctions. | Entièrement revêtu à la poudre ou peint, convient pour un montage vertical ou horizontal. Pour le montage du cadre de montage 2 pièces MR 611-3/1, lampe à rayonnement à LED LEDF 600-6/1 ou du module plaquette d'information ISM 611-6/1. |  | http://www.siedle.be/xs_db/BILD_DB/Aktueller_Bildbestand/G/www/1000/GA_612-6-1_1_W_41546.jpg | 458 | 1.848 | 132 x 632 x 36,5 | 645 | 140 | 50 | 0.004515 | 1.848 | 1 |  | DE | 1 | http://www.siedle.be/cms_dl/frBE/atid.86181 | fr
GC 612-0 | Contrôleur de groupe | Noir | 200022390-00 | 4015739223909 | A | 76151080 | Contrôleur de groupe pour montage dans tableau de distribution, pour la communication interne, destiné au branchement de 6 postes intérieurs HTC 811-… au maximum et pour la liaison vocale avec la platine de rue. Touches d’appel attribuables sélectivement. |  | Tension d’entrée : 24 V DC Courant de service : max. 300 mA Type de contact : Contact de travail 24 V, 2 A Température ambiante : 0 °C à +40 °C Indice de protection : IP 20 Unité de Division (UD) : 6 Dimensions (mm) l x H x P : 107 x 89 x 60 | http://www.siedle.be/xs_db/BILD_DB/Alter_Bildbestand/00500-00999/www/1000/00773.jpg | 462 | 0.255 | 107 x 89 x 60 | 215 | 98 | 70 | 0.0014749 | 0.267 | 1 |  | DE | 1 | http://www.siedle.be/cms_dl/frBE/atid.1447 | fr | http://www.siedle.be/doc/de/de/did.67059/GC-612-0_200022390_Fiche_technique_AT--fr.pdf
GU 611-1/1-0 | Boîtier encastrable | Gris | 200016701-00 | 4015739167012 | A | 39269097 | Boîtier encastrable en matière plastique indéformable pour la fixation du cadre de montage MR 611-1/1-… à l’aide de vis de serrage rapide. | Avec passe-câbles pré-estampés, serre-câble et dispositifs de fixation rapide des borniers débrochables. Montage possible avec accessoire de fixation dans mur creux ZHB 612-… | Dimensions (mm) l x H x P : 100 x 130 x 50 | http://www.siedle.be/xs_db/BILD_DB/Aktueller_Bildbestand/G/www/1000/GU_611_1_1_0_09199.jpg | 34 | 0.134 | 100 x 130 x 50 | 135 | 105 | 50 | 0.00070875 | 0.134 | 1 |  | DE | 1 | http://www.siedle.be/cms_dl/frBE/atid.1449 | fr | http://www.siedle.be/doc/de/de/did.67060/GU-611-1-1-0_200016701_Fiche_technique_AT--fr.pdf
GU 611-2/1-0 | Boîtier encastrable | Gris | 200016702-00 | 4015739167029 | A | 39269097 | Boîtier encastrable en matière plastique indéformable pour la fixation du cadre de montage MR 611-2/1-… à l’aide de vis de serrage rapide. | Avec passe-câbles pré-estampés, serre-câble et dispositifs de fixation rapide des borniers débrochables. Montage possible avec accessoire de fixation dans mur creux ZHB 612-… Les boîtiers peuvent, avec l’accessoire joint à la fourniture, être alignés les uns à côté des autres et les uns au-dessus des autres. | Dimensions (mm) l x H x P : 100 x 200 x 50 | http://www.siedle.be/xs_db/BILD_DB/Aktueller_Bildbestand/V/Vario_Systemkomponenten/www/1000/Vario_02803.jpg | 34 | 0.186 | 100 x 200 x 50 | 205 | 105 | 50 | 0.0010762 | 0.186 | 1 |  | DE | 1 | http://www.siedle.be/cms_dl/frBE/atid.1450 | fr | http://www.siedle.be/doc/de/de/did.67061/GU-611-2-1-0_200016702_Fiche_technique_AT--fr.pdf
GU 611-3/1-0 | Boîtier encastrable | Gris | 200016703-00 | 4015739167036 | A | 39269097 | Boîtier encastrable en plastique robuste pour la fixation du cadre de montage MR 611-3/1-… à l’aide de vis de serrage rapide. | Avec passe-câbles pré-estampés, serre-câble et dispositifs de fixation rapide des borniers débrochables. Montage possible avec accessoire de fixation dans mur creux ZHB 612-… Les boîtiers peuvent, avec l’accessoire joint à la fourniture, être alignés les uns à côté des autres et les uns au-dessus des autres. | Dimensions (mm) l x H x P : 100 x 300 x 50 | http://www.siedle.be/xs_db/BILD_DB/Alter_Bildbestand/00500-00999/www/1000/00940.jpg | 37 | 0.271 | 100 x 300 x 50 | 310 | 105 | 50 | 0.0016275 | 0.271 | 1 |  | DE | 1 | http://www.siedle.be/cms_dl/frBE/atid.1451 | fr | http://www.siedle.be/doc/de/de/did.67062/GU-611-3-1-0_200016703_Fiche_technique_AT--fr.pdf
GU 611-4/1-0 | Boîtier encastrable | Gris | 200016704-00 | 4015739167043 | A | 39269097 | Boîtier encastrable en plastique robuste pour la fixation du cadre de montage MR 611-4/1-… à l’aide de vis de serrage rapide. | Avec passe-câbles pré-estampés, serre-câble et dispositifs de fixation rapide des borniers débrochables. Montage possible avec accessoire de fixation dans mur creux ZHB 612-… Les boîtiers peuvent, avec l’accessoire joint à la fourniture, être alignés les uns à côté des autres et les uns au-dessus des autres, ou bien ils sont nécessaires pour le montage de modules de fonctions carrés dans BGA 611-… et BG/SR 611-… Par GU 611-4/1-…, il faut 1 MA/BG 611-… | Dimensions (mm) l x H x P : 100 x 400 x 50 | http://www.siedle.be/xs_db/BILD_DB/Alter_Bildbestand/00500-00999/www/1000/00941.jpg | 49 | 0.344 | 100 x 400 x 50 | 405 | 105 | 50 | 0.0021263 | 0.344 | 1 |  | DE | 1 | http://www.siedle.be/cms_dl/frBE/atid.1452 | fr | http://www.siedle.be/doc/de/de/did.67063/GU-611-4-1-0_200016704_Fiche_technique_AT--fr.pdf
GU CL 01-0 | Boîtier encastrable Siedle Classic | Tôle d'acier galvanisée | 210007731-00 | 4056138007844 | D | 85177900 | Boîtier pour le montage encastré en tôle d’acier galvanisée à chaud. | Pour chaque façade, il est nécessaire de commander un boîtier adapté. | Dimensions (mm) l x H x P : 154 x 204 x 65 | http://www.siedle.be/xs_db/BILD_DB/Aktueller_Bildbestand/G/www/1000/GU_CL_01-0.jpg | 87 | 0.887 | 154 x 204 x 65 | 430 | 240 | 100 | 0.01032 | 1.128 | 1 |  | DE | 1 | http://www.siedle.be/cms_dl/frBE/atid.81200 | fr | http://www.siedle.be/doc/de/de/did.94023/GU-CL-01-0_210007731_Fiche_technique_AT--fr.pdf
GU CL 02-0 | Boîtier encastrable Siedle Classic | Tôle d'acier galvanisée | 210007732-00 | 4056138007851 | D | 85177900 | Boîtier pour le montage encastré en tôle d’acier galvanisée à chaud. | Pour chaque façade, il est nécessaire de commander un boîtier adapté. | Dimensions (mm) l x H x P : 154 x 231 x 65 | http://www.siedle.be/xs_db/BILD_DB/Aktueller_Bildbestand/G/www/1000/GU_CL_02-0.jpg | 87 | 0.959 | 154 x 231 x 65 | 430 | 240 | 100 | 0.01032 | 1.2 | 1 |  | DE | 1 | http://www.siedle.be/cms_dl/frBE/atid.81201 | fr | http://www.siedle.be/doc/de/de/did.94024/GU-CL-02-0_210007732_Fiche_technique_AT--fr.pdf
GU CL 03-0 | Boîtier encastrable Siedle Classic | Tôle d'acier galvanisée | 210007733-00 | 4056138007868 | D | 85177900 | Boîtier pour le montage encastré en tôle d’acier galvanisée à chaud. | Pour chaque façade, il est nécessaire de commander un boîtier adapté. | Dimensions (mm) l x H x P : 154 x 257 x 65 | http://www.siedle.be/xs_db/BILD_DB/Aktueller_Bildbestand/G/www/1000/GU_CL_03-0.jpg | 87 | 1.018 | 154 x 257 x 65 | 430 | 240 | 100 | 0.01032 | 1.259 | 1 |  | DE | 1 | http://www.siedle.be/cms_dl/frBE/atid.81202 | fr | http://www.siedle.be/doc/de/de/did.94025/GU-CL-03-0_210007733_Fiche_technique_AT--fr.pdf
GU CL 04-0 | Boîtier encastrable Siedle Classic | Tôle d'acier galvanisée | 210007734-00 | 4056138007875 | D | 85177900 | Boîtier pour le montage encastré en tôle d’acier galvanisée à chaud. | Pour chaque façade, il est nécessaire de commander un boîtier adapté. | Dimensions (mm) l x H x P : 154 x 283 x 65 | http://www.siedle.be/xs_db/BILD_DB/Aktueller_Bildbestand/G/www/1000/GU_CL_04-0.jpg | 87 | 1.134 | 154 x 283 x 65 | 440 | 240 | 90 | 0.009504 | 1.375 | 1 |  | DE | 1 | http://www.siedle.be/cms_dl/frBE/atid.81203 | fr | http://www.siedle.be/doc/de/de/did.94026/GU-CL-04-0_210007734_Fiche_technique_AT--fr.pdf
GU CL 05-0 | Boîtier encastrable Siedle Classic | Tôle d'acier galvanisée | 210007735-00 | 4056138007882 | D | 85177900 | Boîtier pour le montage encastré en tôle d’acier galvanisée à chaud. | Pour chaque façade, il est nécessaire de commander un boîtier adapté. | Dimensions (mm) l x H x P : 154 x 310 x 65 | http://www.siedle.be/xs_db/BILD_DB/Aktueller_Bildbestand/G/www/1000/GU_CL_05-0.jpg | 87 | 1.158 | 154 x 310 x 65 | 440 | 240 | 90 | 0.009504 | 1.4 | 1 |  | DE | 1 | http://www.siedle.be/cms_dl/frBE/atid.81204 | fr | http://www.siedle.be/doc/de/de/did.94027/GU-CL-05-0_210007735_Fiche_technique_AT--fr.pdf
GU CL 06-0 | Boîtier encastrable Siedle Classic | Tôle d'acier galvanisée | 210007736-00 | 4056138007899 | D | 85177900 | Boîtier pour le montage encastré en tôle d’acier galvanisée à chaud. | Pour chaque façade, il est nécessaire de commander un boîtier adapté. | Dimensions (mm) l x H x P : 154 x 336 x 65 | http://www.siedle.be/xs_db/BILD_DB/Aktueller_Bildbestand/G/www/1000/GU_CL_06-0.jpg | 87 | 1.236 | 154 x 336 x 65 | 440 | 240 | 100 | 0.01056 | 1.477 | 1 |  | DE | 1 | http://www.siedle.be/cms_dl/frBE/atid.81205 | fr | http://www.siedle.be/doc/de/de/did.94028/GU-CL-06-0_210007736_Fiche_technique_AT--fr.pdf
GU CL 07-0 | Boîtier encastrable Siedle Classic | Tôle d'acier galvanisée | 210007738-00 | 4056138007912 | D | 85177900 | Boîtier pour le montage encastré en tôle d’acier galvanisée à chaud. | Pour chaque façade, il est nécessaire de commander un boîtier adapté. | Dimensions (mm) l x H x P : 154 x 362 x 65 | http://www.siedle.be/xs_db/BILD_DB/Aktueller_Bildbestand/G/www/1000/GU_CL_07-0.jpg | 87 | 1.459 | 154 x 362 x 65 | 570 | 240 | 90 | 0.012312 | 1.7 | 1 |  | DE | 1 | http://www.siedle.be/cms_dl/frBE/atid.81207 | fr | http://www.siedle.be/doc/de/de/did.94030/GU-CL-07-0_210007738_Fiche_technique_AT--fr.pdf
GU CL 08-0 | Boîtier encastrable Siedle Classic | Tôle d'acier galvanisée | 210007737-00 | 4056138007905 | D | 85177900 | Boîtier pour le montage encastré en tôle d’acier galvanisée à chaud. | Pour chaque façade, il est nécessaire de commander un boîtier adapté. | Dimensions (mm) l x H x P : 154 x 388 x 65 | http://www.siedle.be/xs_db/BILD_DB/Aktueller_Bildbestand/G/www/1000/GU_CL_08-0.jpg | 87 | 1.542 | 154 x 388 x 65 | 570 | 240 | 90 | 0.012312 | 1.8 | 1 |  | DE | 1 | http://www.siedle.be/cms_dl/frBE/atid.81206 | fr | http://www.siedle.be/doc/de/de/did.94029/GU-CL-08-0_210007737_Fiche_technique_AT--fr.pdf
GU CL 09-0 | Boîtier encastrable Siedle Classic | Tôle d'acier galvanisée | 210007745-00 | 4056138007981 | D | 85177900 | Boîtier pour le montage encastré en tôle d’acier galvanisée à chaud. | Pour chaque façade, il est nécessaire de commander un boîtier adapté. | Dimensions (mm) l x H x P : 154 x 415 x 65 | http://www.siedle.be/xs_db/BILD_DB/Aktueller_Bildbestand/G/www/1000/GU_CL_09-0.jpg | 87 | 1.478 | 154 x 415 x 65 | 570 | 240 | 90 | 0.012312 | 1.736 | 1 |  | DE | 1 | http://www.siedle.be/cms_dl/frBE/atid.81214 | fr | http://www.siedle.be/doc/de/de/did.94037/GU-CL-09-0_210007745_Fiche_technique_AT--fr.pdf
GU CL 10-0 | Boîtier encastrable Siedle Classic | Tôle d'acier galvanisée | 210007746-00 | 4056138007998 | D | 85177900 | Boîtier pour le montage encastré en tôle d’acier galvanisée à chaud. | Pour chaque façade, il est nécessaire de commander un boîtier adapté. | Dimensions (mm) l x H x P : 154 x 468 x 65 | http://www.siedle.be/xs_db/BILD_DB/Aktueller_Bildbestand/G/www/1000/GU_CL_10-0.jpg | 87 | 1.62 | 154 x 468 x 65 | 570 | 240 | 90 | 0.012312 | 1.878 | 1 |  | DE | 1 | http://www.siedle.be/cms_dl/frBE/atid.81215 | fr | http://www.siedle.be/doc/de/de/did.94038/GU-CL-10-0_210007746_Fiche_technique_AT--fr.pdf
GU CL BD2 01 | Boîte aux lettres avec porte à l'arrière pour montage mural Siedle Classic | Tôle d'acier galvanisée | 210007739-00 | 4056138007929 | D | 85177900 | Porte de prélèvement à l’arrière en blanc, s’ouvrant vers le bas, avec serrure à barillet, plaquette de nom et fenêtre d’information. Convient pour montage dans mur (maçonnerie sèche), en tôle d’acier galvanisée à chaud 0,8 mm, en exécution inclinée à 45°, extensible de 290 à 440 mm. | Pour chaque façade, il est nécessaire de commander un boîtier adapté. | Dimensions (mm) l x H x P : 293 x 151 x 290-440 | http://www.siedle.be/xs_db/BILD_DB/Aktueller_Bildbestand/G/www/1000/GU_CL_BD2_01_B-0_persp.jpg | 286 | 4.432 | 293 x 151 x 290-440 | 600 | 390 | 510 | 0.11934 | 6.86 | 1 |  | DE | 5 | http://www.siedle.be/cms_dl/frBE/atid.81208 | fr | http://www.siedle.be/doc/de/de/did.94031/GU-CL-BD2-01_210007739_Fiche_technique_AT--fr.pdf
GU CL BD2A 01 B-0 | Boîte aux lettres avec porte à l'arrière pour montage mural Siedle Classic | Tôle d'acier galvanisée | 210007740-00 | 4056138007936 | D | 85177900 | Porte de prélèvement à l’arrière en blanc, s’ouvrant vers le bas, avec serrure à barillet, plaquette de nom et fenêtre d’information. Convient pour montage dans mur (maçonnerie sèche), en tôle d’acier galvanisée à chaud 0,8 mm, en exécution inclinée à 45°, extensible de 290 à 440 mm. | Pour chaque façade, il est nécessaire de commander un boîtier adapté. | Dimensions (mm) l x H x P : 293 x 282 x 290-440 | http://www.siedle.be/xs_db/BILD_DB/Aktueller_Bildbestand/G/www/1000/GU_CL_BD2A_01_B-0_persp.jpg | 426 | 3.951 | 293 x 282 x 290-440 | 600 | 390 | 390 | 0.09126 | 7.6 | 1 |  | DE | 5 | http://www.siedle.be/cms_dl/frBE/atid.81209 | fr | http://www.siedle.be/doc/de/de/did.94032/GU-CL-BD2A-01-B-0_210007740_Fiche_technique_AT--fr.pdf
GU CL BD2V130 01 B-0 | Boîte aux lettres avec porte à l'arrière pour montage mural Siedle Classic | Tôle d'acier galvanisée | 210007741-00 | 4056138007943 | D | 85177900 | Porte de prélèvement à l’arrière en blanc, s’ouvrant vers le bas, avec serrure à barillet, plaquette de nom et fenêtre d’information. Convient pour montage dans mur (maçonnerie sèche), en tôle d’acier galvanisée à chaud 0,8 mm, en exécution inclinée à 45°, extensible de 290 à 440 mm. | Pour chaque façade, il est nécessaire de commander un boîtier adapté. | Dimensions (mm) l x H x P : 293 x 467 x 290-440 | http://www.siedle.be/xs_db/BILD_DB/Aktueller_Bildbestand/G/www/1000/GU_CL_BD2V130_01_B-0_persp.jpg | 426 | 8.74 | 293 x 467 x 290-440 | 770 | 390 | 510 | 0.15315 | 8.74 | 1 |  | DE | 5 | http://www.siedle.be/cms_dl/frBE/atid.81210 | fr | http://www.siedle.be/doc/de/de/did.94033/GU-CL-BD2V130-01-B-0_210007741_Fiche_technique_AT--fr.pdf
GU CL BD3 01 | Boîte aux lettres avec porte à l'arrière pour montage mural Siedle Classic | Tôle d'acier galvanisée | 210007742-00 | 4056138007950 | D | 85177900 | Porte de prélèvement à l’arrière en blanc, s’ouvrant vers le bas, avec serrure à barillet, plaquette de nom et fenêtre d’information. Convient pour montage dans mur (maçonnerie sèche), en tôle d’acier galvanisée à chaud 0,8 mm, en exécution inclinée à 45°, extensible de 290 à 440 mm. | Pour chaque façade, il est nécessaire de commander un boîtier adapté. | Dimensions (mm) l x H x P : 433 x 151 x 290-440 | http://www.siedle.be/xs_db/BILD_DB/Aktueller_Bildbestand/G/www/1000/GU_CL_BD3_01_persp.jpg | 286 | 7.137 | 433 x 151 x 290-440 | 600 | 390 | 190 | 0.04446 | 8.5 | 1 |  | DE | 5 | http://www.siedle.be/cms_dl/frBE/atid.81211 | fr | http://www.siedle.be/doc/de/de/did.94034/GU-CL-BD3-01_210007742_Fiche_technique_AT--fr.pdf
GU CL BD3A 01 B-0 | Boîte aux lettres avec porte à l'arrière pour montage mural Siedle Classic | Tôle d'acier galvanisée | 210007743-00 | 4056138007967 | D | 85177900 | Porte de prélèvement à l’arrière en blanc, s’ouvrant vers le bas, avec serrure à barillet, plaquette de nom et fenêtre d’information. Convient pour montage dans mur (maçonnerie sèche), en tôle d’acier galvanisée à chaud 0,8 mm, en exécution inclinée à 45°, extensible de 290 à 440 mm. | Pour chaque façade, il est nécessaire de commander un boîtier adapté. | Dimensions (mm) l x H x P : 433 x 293 x 290-440 | http://www.siedle.be/xs_db/BILD_DB/Aktueller_Bildbestand/G/www/1000/GU_CL_BD3A_01_persp.jpg | 426 | 8.037 | 433 x 283 x 290-440 | 940 | 540 | 290 | 0.1472 | 9.4 | 1 |  | DE | 5 | http://www.siedle.be/cms_dl/frBE/atid.81212 | fr | http://www.siedle.be/doc/de/de/did.94035/GU-CL-BD3A-01-B-0_210007743_Fiche_technique_AT--fr.pdf
GU CL BF3 01 | Boîtier encastrable pour boîte aux lettres Siedle Classic | Tôle d'acier galvanisée | 210007744-00 | 4056138007974 | D | 85177900 | Boîtier pour le montage encastré en tôle d’acier galvanisée à chaud. | Pour chaque façade, il est nécessaire de commander un boîtier adapté. | Dimensions (mm) l x H x P : 446 x 446 x 175 | http://www.siedle.be/xs_db/BILD_DB/Aktueller_Bildbestand/G/www/1000/GU_CL_BF3_01.jpg | 286 | 8.1 | 446 x 446 x 175 | 940 | 550 | 210 | 0.10857 | 8.1 | 1 |  | DE | 5 | http://www.siedle.be/cms_dl/frBE/atid.81213 | fr | http://www.siedle.be/doc/de/de/did.94036/GU-CL-BF3-01_210007744_Fiche_technique_AT--fr.pdf
GU CL BF3A 01 B-0 | Boîtier encastrable pour boîte aux lettres Siedle Classic | Tôle d'acier galvanisée | 210007754-00 | 4056138008001 | D | 85177900 | Boîtier pour le montage encastré en tôle d’acier galvanisée à chaud. | Pour chaque façade, il est nécessaire de commander un boîtier adapté. | Dimensions (mm) l x H x P : 446 x 578 x 175 | http://www.siedle.be/xs_db/BILD_DB/Aktueller_Bildbestand/G/www/1000/GU_CL_BF3A_01_B-0.jpg | 426 | 7.531 | 446 x 578 x 175 | 940 | 540 | 290 | 0.1472 | 8.5 | 1 |  | DE | 5 | http://www.siedle.be/cms_dl/frBE/atid.81279 | fr | http://www.siedle.be/doc/de/de/did.94039/GU-CL-BF3A-01-B-0_210007754_Fiche_technique_AT--fr.pdf
GU CL BF3V130 01 B-0 | Boîtier encastrable pour boîte aux lettres Siedle Classic | Tôle d'acier galvanisée | 210007755-00 | 4056138008018 | D | 85177900 | Boîtier pour le montage encastré en tôle d’acier galvanisée à chaud. | Pour chaque façade, il est nécessaire de commander un boîtier adapté. | Dimensions (mm) l x H x P : 446 x 762 x 175 | http://www.siedle.be/xs_db/BILD_DB/Aktueller_Bildbestand/G/www/1000/GU_CL_BF3V130_01_B-0.jpg | 426 | 7.655 | 446 x 762 x 175 | 950 | 560 | 210 | 0.11172 | 10.9 | 1 |  | DE | 5 | http://www.siedle.be/cms_dl/frBE/atid.81280 | fr | http://www.siedle.be/doc/de/de/did.94040/GU-CL-BF3V130-01-B-0_210007755_Fiche_technique_AT--fr.pdf
HH 800-0 | Combiné compatible avec les appareils auditifs | Blanc | 200087165-00 | 4015739871650 | E | 85183000 | Le combiné compatible avec les appareils auditifs permet le raccordement à des appareils auditifs, par bobine d’induction. | Cette technique peut être ajoutée à tous les postes intérieurs actuels. A ces fins, on remplace le combiné d’origine par le combiné compatible. Le combiné satisfait à la norme européenne ETS 300 381. | Dimensions (mm) l x H x P : 39 x 179 x 22 | http://www.siedle.be/xs_db/BILD_DB/Aktueller_Bildbestand/H/www/1000/HT_811_840_850_W_029573_WeissPlus_Hoerer_mit_Icon_Induktion.jpg | 65 | 0.139 | 39 x 179 x 22 | 57 | 42 | 187 | 0.00044768 | 0.16 | 1 |  | DE | 1 | http://www.siedle.be/cms_dl/frBE/atid.70787 | fr | http://www.siedle.be/doc/de/de/did.68986/HH-800-0_200087165_Fiche_technique_AT--fr.pdf
HT/NB 800-0 S | Cache d’adaptation pour poste intérieur | Noir | 210008890-00 | 4056138010912 | D | 85177900 | Le cache d’adaptation pour poste intérieur facilite la modernisation des platines intérieures encastrées des séries 3, 5, 6 et 7 pour en faire des platines intérieures sélectionnées de la série 8. | Platines intérieures compatibles de la série 8 : • HTA 811-… • HTS 811-… • BTS 850-… • BFC 850-… • IQ HTA • IQ HTS • IQ BTS | Dimensions (mm) l x H x P : 150 x 282 x 1 | http://www.siedle.be/xs_db/BILD_DB/Aktueller_Bildbestand/N/Nachruestblenden/www/1000/HT_NB_800-0_S_Nachruestblende_perspektivisch.jpg | 67 | 0.475 | 150 x 282 x 1 | 335 | 240 | 50 | 0.00402 | 0.475 | 1 |  | DE | 1 | http://www.siedle.be/cms_dl/frBE/atid.84853 | fr | http://www.siedle.be/doc/de/de/did.108587/HT-NB-800-0-S_210008890_Fiche_technique_AT--fr.pdf
HT/NB 800-0 W | Cache d’adaptation pour poste intérieur | Blanc | 210008889-00 | 4056138010905 | D | 85177900 | Le cache d’adaptation pour poste intérieur facilite la modernisation des platines intérieures encastrées des séries 3, 5, 6 et 7 pour en faire des platines intérieures sélectionnées de la série 8. | Platines intérieures compatibles de la série 8 : • HTA 811-… • HTS 811-… • BTS 850-… • BFC 850-… • IQ HTA • IQ HTS • IQ BTS | Dimensions (mm) l x H x P : 150 x 282 x 1 | http://www.siedle.be/xs_db/BILD_DB/Aktueller_Bildbestand/N/Nachruestblenden/www/1000/HT_NB_800-0_W_Nachruestblende_frontal.jpg | 67 | 0.259 | 150 x 282 x 1 | 335 | 240 | 50 | 0.00402 | 0.5 | 1 |  | DE | 1 | http://www.siedle.be/cms_dl/frBE/atid.84852 | fr | http://www.siedle.be/doc/de/de/did.108586/HT-NB-800-0-W_210008889_Fiche_technique_AT--fr.pdf
HTA 811-0 A/S | Poste intérieur analogique | Aluminium/noir | 200041542-00 | 4015739415427 | C | 85176920 | Poste intérieur, analogique pour l’échange et l’extension d’interphones de porte existants en technique 6+n ou économe en fils. | Avec les fonctions de base appeler, parler, ouverture de porte et appel d’étage. Sonnerie électronique avec carillon trois tonalités et tonalité alpha pour appel de porte, de même que tonalité continue pour appel d’étage. Caractéristiques fonctionnelles • Touche gâche et lumière sans potentiel • Secret d’écoute intégré pour toutes les applications (attribution en cas de besoin) • Signal d’appel électronique avec distinction entre appel de porte et appel d’étage, tonalité alpha et tonalité continue • Régulation continue du volume sonore du carillon max. 83 dB(A) • Combiné enfichable pour un montage facile • Transformation pour montage sur table avec accessoire correspondant | Type de contact : 2 contacts de travail 24 V, 1 A Température ambiante : +5 °C à +40 °C Dimensions (mm) l x H x P : 91 x 201 x 46 | http://www.siedle.be/xs_db/BILD_DB/Aktueller_Bildbestand/H/Renderings/HTS_Telefone/www/1000/HTS_811-0_A_S_15214s.jpg | 356 | 0.365 | 91 x 201 x 46 | 240 | 120 | 80 | 0.002304 | 0.485 | 1 |  | DE | 5 | http://www.siedle.be/cms_dl/frBE/atid.38174 | fr | http://www.siedle.be/doc/de/de/did.68391/HTA-811-0-A-S_200041542_Fiche_technique_AT--fr.pdf
HTA 811-0 A/W | Poste intérieur analogique | Aluminium/blanc | 200044627-00 | 4015739446278 | C | 85176920 | Poste intérieur, analogique pour l’échange et l’extension d’interphones de porte existants en technique 6+n ou économe en fils. | Avec les fonctions de base appeler, parler, ouverture de porte et appel d’étage. Sonnerie électronique avec carillon trois tonalités et tonalité alpha pour appel de porte, de même que tonalité continue pour appel d’étage. Caractéristiques fonctionnelles • Touche gâche et lumière sans potentiel • Secret d’écoute intégré pour toutes les applications (attribution en cas de besoin) • Signal d’appel électronique avec distinction entre appel de porte et appel d’étage, tonalité alpha et tonalité continue • Régulation continue du volume sonore du carillon max. 83 dB(A) • Combiné enfichable pour un montage facile • Transformation pour montage sur table avec accessoire correspondant | Type de contact : 2 contacts de travail 24 V, 1 A Température ambiante : +5 °C à +40 °C Dimensions (mm) l x H x P : 91 x 201 x 46 | http://www.siedle.be/xs_db/BILD_DB/Aktueller_Bildbestand/H/Renderings/HTS_Telefone/www/1000/HTS_811-0_A_W_16145s.jpg | 298 | 0.362 | 91 x 201 x 46 | 240 | 120 | 80 | 0.002304 | 0.48 | 1 |  | DE | 5 | http://www.siedle.be/cms_dl/frBE/atid.64184 | fr | http://www.siedle.be/doc/de/de/did.68777/HTA-811-0-A-W_200044627_Fiche_technique_AT--fr.pdf
HTA 811-0 E/S | Poste intérieur analogique | Acier inoxydable/noir | 200041543-00 | 4015739415434 | C | 85176920 | Poste intérieur, analogique pour l’échange et l’extension d’interphones de porte existants en technique 6+n ou économe en fils. | Avec les fonctions de base appeler, parler, ouverture de porte et appel d’étage. Sonnerie électronique avec carillon trois tonalités et tonalité alpha pour appel de porte, de même que tonalité continue pour appel d’étage. Caractéristiques fonctionnelles • Touche gâche et lumière sans potentiel • Secret d’écoute intégré pour toutes les applications (attribution en cas de besoin) • Signal d’appel électronique avec distinction entre appel de porte et appel d’étage, tonalité alpha et tonalité continue • Régulation continue du volume sonore du carillon max. 83 dB(A) • Combiné enfichable pour un montage facile • Transformation pour montage sur table avec accessoire correspondant | Type de contact : 2 contacts de travail 24 V, 1 A Température ambiante : +5 °C à +40 °C Dimensions (mm) l x H x P : 91 x 201 x 46 | http://www.siedle.be/xs_db/BILD_DB/Aktueller_Bildbestand/H/Renderings/HTS_Telefone/www/1000/HTS_811-0_E_S_15216s.jpg | 356 | 0.467 | 91 x 201 x 46 | 240 | 120 | 80 | 0.002304 | 0.585 | 1 |  | DE | 5 | http://www.siedle.be/cms_dl/frBE/atid.38175 | fr | http://www.siedle.be/doc/de/de/did.68392/HTA-811-0-E-S_200041543_Fiche_technique_AT--fr.pdf
HTA 811-0 E/W | Poste intérieur analogique | Acier inoxydable/blanc | 200044628-00 | 4015739446285 | C | 85176920 | Poste intérieur, analogique pour l’échange et l’extension d’interphones de porte existants en technique 6+n ou économe en fils. | Avec les fonctions de base appeler, parler, ouverture de porte et appel d’étage. Sonnerie électronique avec carillon trois tonalités et tonalité alpha pour appel de porte, de même que tonalité continue pour appel d’étage. Caractéristiques fonctionnelles • Touche gâche et lumière sans potentiel • Secret d’écoute intégré pour toutes les applications (attribution en cas de besoin) • Signal d’appel électronique avec distinction entre appel de porte et appel d’étage, tonalité alpha et tonalité continue • Régulation continue du volume sonore du carillon max. 83 dB(A) • Combiné enfichable pour un montage facile • Transformation pour montage sur table avec accessoire correspondant | Type de contact : 2 contacts de travail 24 V, 1 A Température ambiante : +5 °C à +40 °C Dimensions (mm) l x H x P : 91 x 201 x 46 | http://www.siedle.be/xs_db/BILD_DB/Aktueller_Bildbestand/H/Renderings/HTS_Telefone/www/1000/HTS_811-0_E_W_16146s.jpg | 298 | 0.445 | 91 x 201 x 46 | 240 | 120 | 80 | 0.002304 | 0.565 | 1 |  | DE | 5 | http://www.siedle.be/cms_dl/frBE/atid.64185 | fr | http://www.siedle.be/doc/de/de/did.68778/HTA-811-0-E-W_200044628_Fiche_technique_AT--fr.pdf
HTA 811-0 S | Poste intérieur analogique | Noir | 200044449-00 | 4015739444496 | C | 85176920 | Poste intérieur, analogique pour l’échange et l’extension d’interphones de porte existants en technique 6+n ou économe en fils. | Avec les fonctions de base appeler, parler, ouverture de porte et appel d’étage. Sonnerie électronique avec carillon trois tonalités et tonalité alpha pour appel de porte, de même que tonalité continue pour appel d’étage. Caractéristiques fonctionnelles • Touche gâche et lumière sans potentiel • Secret d’écoute intégré pour toutes les applications (attribution en cas de besoin) • Signal d’appel électronique avec distinction entre appel de porte et appel d’étage, tonalité alpha et tonalité continue • Régulation continue du volume sonore du carillon max. 83 dB(A) • Combiné enfichable pour un montage facile • Transformation pour montage sur table avec accessoire correspondant | Type de contact : 2 contacts de travail 24 V, 1 A Température ambiante : +5 °C à +40 °C Dimensions (mm) l x H x P : 91 x 201 x 46 | http://www.siedle.be/xs_db/BILD_DB/Aktueller_Bildbestand/H/Renderings/HTS_Telefone/www/1000/HTS_811-0_S_16154s.jpg | 215 | 0.359 | 91 x 201 x 46 | 215 | 100 | 53 | 0.0011395 | 0.4 | 1 |  | DE | 1 | http://www.siedle.be/cms_dl/frBE/atid.64107 | fr | http://www.siedle.be/doc/de/de/did.68700/HTA-811-0-S_200044449_Fiche_technique_AT--fr.pdf
HTA 811-0 SH/S | Poste intérieur analogique | Noir-brillant/noir | 200041548-00 | 4015739415489 | C | 85176920 | Poste intérieur, analogique pour l’échange et l’extension d’interphones de porte existants en technique 6+n ou économe en fils. | Avec les fonctions de base appeler, parler, ouverture de porte et appel d’étage. Sonnerie électronique avec carillon trois tonalités et tonalité alpha pour appel de porte, de même que tonalité continue pour appel d’étage. Caractéristiques fonctionnelles • Touche gâche et lumière sans potentiel • Secret d’écoute intégré pour toutes les applications (attribution en cas de besoin) • Signal d’appel électronique avec distinction entre appel de porte et appel d’étage, tonalité alpha et tonalité continue • Régulation continue du volume sonore du carillon max. 83 dB(A) • Combiné enfichable pour un montage facile • Transformation pour montage sur table avec accessoire correspondant | Type de contact : 2 contacts de travail 24 V, 1 A Température ambiante : +5 °C à +40 °C Dimensions (mm) l x H x P : 91 x 201 x 46 | http://www.siedle.be/xs_db/BILD_DB/Aktueller_Bildbestand/H/Renderings/HTS_Telefone/www/1000/HTS_811-0_SH_S_16155s.jpg | 434 | 0.477 | 91 x 201 x 46 | 240 | 120 | 80 | 0.002304 | 0.595 | 1 |  | DE | 5 | http://www.siedle.be/cms_dl/frBE/atid.38180 | fr | http://www.siedle.be/doc/de/de/did.68395/HTA-811-0-SH-S_200041548_Fiche_technique_AT--fr.pdf
HTA 811-0 SH/W | Poste intérieur analogique | Noir-brillant/blanc | 200044631-00 | 4015739446315 | C | 85176920 | Poste intérieur, analogique pour l’échange et l’extension d’interphones de porte existants en technique 6+n ou économe en fils. | Avec les fonctions de base appeler, parler, ouverture de porte et appel d’étage. Sonnerie électronique avec carillon trois tonalités et tonalité alpha pour appel de porte, de même que tonalité continue pour appel d’étage. Caractéristiques fonctionnelles • Touche gâche et lumière sans potentiel • Secret d’écoute intégré pour toutes les applications (attribution en cas de besoin) • Signal d’appel électronique avec distinction entre appel de porte et appel d’étage, tonalité alpha et tonalité continue • Régulation continue du volume sonore du carillon max. 83 dB(A) • Combiné enfichable pour un montage facile • Transformation pour montage sur table avec accessoire correspondant | Type de contact : 2 contacts de travail 24 V, 1 A Température ambiante : +5 °C à +40 °C Dimensions (mm) l x H x P : 91 x 201 x 46 | http://www.siedle.be/xs_db/BILD_DB/Aktueller_Bildbestand/H/Renderings/HTS_Telefone/www/1000/HTS_811-0_SH_W_16156s.jpg | 376 | 0.452 | 91 x 201 x 46 | 240 | 120 | 80 | 0.002304 | 0.57 | 1 |  | DE | 5 | http://www.siedle.be/cms_dl/frBE/atid.64188 | fr | http://www.siedle.be/doc/de/de/did.68781/HTA-811-0-SH-W_200044631_Fiche_technique_AT--fr.pdf
HTA 811-0 W | Poste intérieur analogique | Blanc | 200039976-00 | 4015739399765 | C | 85176920 | Poste intérieur, analogique pour l’échange et l’extension d’interphones de porte existants en technique 6+n ou économe en fils. | Avec les fonctions de base appeler, parler, ouverture de porte et appel d’étage. Sonnerie électronique avec carillon trois tonalités et tonalité alpha pour appel de porte, de même que tonalité continue pour appel d’étage. Caractéristiques fonctionnelles • Touche gâche et lumière sans potentiel • Secret d’écoute intégré pour toutes les applications (attribution en cas de besoin) • Signal d’appel électronique avec distinction entre appel de porte et appel d’étage, tonalité alpha et tonalité continue • Régulation continue du volume sonore du carillon max. 83 dB(A) • Combiné enfichable pour un montage facile • Transformation pour montage sur table avec accessoire correspondant | Type de contact : 2 contacts de travail 24 V, 1 A Température ambiante : +5 °C à +40 °C Dimensions (mm) l x H x P : 91 x 201 x 46 | http://www.siedle.be/xs_db/BILD_DB/Aktueller_Bildbestand/H/Renderings/HTS_Telefone/www/1000/HTS_811-0_W_15230s.jpg | 178 | 0.34 | 91 x 201 x 46 | 215 | 101 | 54 | 0.0011726 | 0.387 | 1 |  | DE | 1 | http://www.siedle.be/cms_dl/frBE/atid.27140 | fr | http://www.siedle.be/doc/de/de/did.68303/HTA-811-0-W_200039976_Fiche_technique_AT--fr.pdf
HTA 811-0 WH/S | Poste intérieur analogique | Blanc-brillant/noir | 200041549-00 | 4015739415496 | C | 85176920 | Poste intérieur, analogique pour l’échange et l’extension d’interphones de porte existants en technique 6+n ou économe en fils. | Avec les fonctions de base appeler, parler, ouverture de porte et appel d’étage. Sonnerie électronique avec carillon trois tonalités et tonalité alpha pour appel de porte, de même que tonalité continue pour appel d’étage. Caractéristiques fonctionnelles • Touche gâche et lumière sans potentiel • Secret d’écoute intégré pour toutes les applications (attribution en cas de besoin) • Signal d’appel électronique avec distinction entre appel de porte et appel d’étage, tonalité alpha et tonalité continue • Régulation continue du volume sonore du carillon max. 83 dB(A) • Combiné enfichable pour un montage facile • Transformation pour montage sur table avec accessoire correspondant | Type de contact : 2 contacts de travail 24 V, 1 A Température ambiante : +5 °C à +40 °C Dimensions (mm) l x H x P : 91 x 201 x 46 | http://www.siedle.be/xs_db/BILD_DB/Aktueller_Bildbestand/H/Renderings/HTS_Telefone/www/1000/HTS_811-0_WH_S_16157s.jpg | 434 | 0.472 | 91 x 201 x 46 | 240 | 120 | 80 | 0.002304 | 0.59 | 1 |  | DE | 5 | http://www.siedle.be/cms_dl/frBE/atid.38181 | fr | http://www.siedle.be/doc/de/de/did.68396/HTA-811-0-WH-S_200041549_Fiche_technique_AT--fr.pdf
HTA 811-0 WH/W | Poste intérieur analogique | Blanc-brillant/blanc | 200044430-00 | 4015739444304 | C | 85176920 | Poste intérieur, analogique pour l’échange et l’extension d’interphones de porte existants en technique 6+n ou économe en fils. | Avec les fonctions de base appeler, parler, ouverture de porte et appel d’étage. Sonnerie électronique avec carillon trois tonalités et tonalité alpha pour appel de porte, de même que tonalité continue pour appel d’étage. Caractéristiques fonctionnelles • Touche gâche et lumière sans potentiel • Secret d’écoute intégré pour toutes les applications (attribution en cas de besoin) • Signal d’appel électronique avec distinction entre appel de porte et appel d’étage, tonalité alpha et tonalité continue • Régulation continue du volume sonore du carillon max. 83 dB(A) • Combiné enfichable pour un montage facile • Transformation pour montage sur table avec accessoire correspondant | Type de contact : 2 contacts de travail 24 V, 1 A Température ambiante : +5 °C à +40 °C Dimensions (mm) l x H x P : 91 x 201 x 46 | http://www.siedle.be/xs_db/BILD_DB/Aktueller_Bildbestand/H/Renderings/HTS_Telefone/www/1000/HTS_811-0_WH_W_16158s.jpg | 376 | 0.457 | 91 x 201 x 46 | 240 | 120 | 80 | 0.002304 | 0.575 | 1 |  | DE | 5 | http://www.siedle.be/cms_dl/frBE/atid.64096 | fr | http://www.siedle.be/doc/de/de/did.68689/HTA-811-0-WH-W_200044430_Fiche_technique_AT--fr.pdf
HTC 811-0 A/S | Poste intérieur confort | Aluminium/noir | 200041534-00 | 4015739415342 | C | 85176920 | Poste intérieur confort pour la technique 1+n en matière plastique. | Avec les fonctions appeler, parler, ouverture de porte, lumière, appel d’étage, fonctions commutation/commande et communication interne. Caractéristiques fonctionnelles : • Touche gâche et lumière intégrée • Protection d’écoute, secret d’écoute intégrés • Commutation parallèle de max. 2 postes sans communication audio interne • Générateur d’appel électronique avec appel 3 tonalités pour appel de porte, appel 2 tonalités pour appel d’étage • Désactivation de la sonnerie d’appel par l’intermédiaire du régulateur de volume (butée à gauche, encliquetable) • Fonction gâche/lumière à tout moment • Cordon spiralé enfichable pour un montage facile • Communication audio interne avec max. 6 téléphones par l’intermédiaire de GC 612-… • Volume de la sonnerie d’appel accessible de l’extérieur • 2 LED pour affichage (p. ex. porte ouverte), câblées séparément. • 6 touches de fonctions intégrées, utilisables sans installation complémentaire en tant que : • Touches d’appel • Déclenchement de fonctions de commutation/commande en liaison avec SFC 602-… • Zone de marquage intégrée pour touches de fonctions • 2 touches utilisables en tant que touches sans potentiel • Distinction des appels internes • Tonalités d’appel en cas de raccordement : À l’installation de base Appel de porte : Appel 3 tonalités (sans branchement G), ou carillon (avec branchement G), appel d’étage : Appel 2 tonalités • À un GC 612-…, appel de porte : Carillon, appel interne : Appel 3 tonalités, appel d’étage : Appel 2 tonalités • À un ETC 602-…, platine de rue principale/de base : Appel 3 tonalités, platine d’étage : Carillon 3 tonalités, appel d’étage : Appel 2 tonalités • Volume de la sonnerie d’appel jusqu’à max. 83 dB(A) • Avec accessoire de table correspondant ZTC 800-…, utilisable en tant qu’appareil de table. | Température ambiante : +5 °C à +40 °C Dimensions (mm) l x H x P : 106 x 201 x 46 | http://www.siedle.be/xs_db/BILD_DB/Aktueller_Bildbestand/H/Renderings/HTC_Telefone/www/1000/HTC_811-0_A_S_15180s.jpg | 466 | 0.444 | 106 x 201 x 46 | 240 | 135 | 80 | 0.002592 | 0.54 | 1 |  | DE | 5 | http://www.siedle.be/cms_dl/frBE/atid.38182 | fr | http://www.siedle.be/doc/de/de/did.68397/HTC-811-0-A-S_200041534_Fiche_technique_AT--fr.pdf
HTC 811-0 A/W | Poste intérieur confort | Aluminium/blanc | 200044632-00 | 4015739446322 | B | 85176920 | Poste intérieur confort pour la technique 1+n en matière plastique. | Avec les fonctions appeler, parler, ouverture de porte, lumière, appel d’étage, fonctions commutation/commande et communication interne. Caractéristiques fonctionnelles : • Touche gâche et lumière intégrée • Protection d’écoute, secret d’écoute intégrés • Commutation parallèle de max. 2 postes sans communication audio interne • Générateur d’appel électronique avec appel 3 tonalités pour appel de porte, appel 2 tonalités pour appel d’étage • Désactivation de la sonnerie d’appel par l’intermédiaire du régulateur de volume (butée à gauche, encliquetable) • Fonction gâche/lumière à tout moment • Cordon spiralé enfichable pour un montage facile • Communication audio interne avec max. 6 téléphones par l’intermédiaire de GC 612-… • Volume de la sonnerie d’appel accessible de l’extérieur • 2 LED pour affichage (p. ex. porte ouverte), câblées séparément. • 6 touches de fonctions intégrées, utilisables sans installation complémentaire en tant que : • Touches d’appel • Déclenchement de fonctions de commutation/commande en liaison avec SFC 602-… • Zone de marquage intégrée pour touches de fonctions • 2 touches utilisables en tant que touches sans potentiel • Distinction des appels internes • Tonalités d’appel en cas de raccordement : À l’installation de base Appel de porte : Appel 3 tonalités (sans branchement G), ou carillon (avec branchement G), appel d’étage : Appel 2 tonalités • À un GC 612-…, appel de porte : Carillon, appel interne : Appel 3 tonalités, appel d’étage : Appel 2 tonalités • À un ETC 602-…, platine de rue principale/de base : Appel 3 tonalités, platine d’étage : Carillon 3 tonalités, appel d’étage : Appel 2 tonalités • Volume de la sonnerie d’appel jusqu’à max. 83 dB(A) • Avec accessoire de table correspondant ZTC 800-…, utilisable en tant qu’appareil de table. | Température ambiante : +5 °C à +40 °C Dimensions (mm) l x H x P : 106 x 201 x 46 | http://www.siedle.be/xs_db/BILD_DB/Aktueller_Bildbestand/H/Renderings/HTC_Telefone/www/1000/HTC_811-0_A_W_16117s.jpg | 372 | 0.424 | 106 x 201 x 46 | 240 | 135 | 80 | 0.002592 | 0.52 | 1 |  | DE | 5 | http://www.siedle.be/cms_dl/frBE/atid.64189 | fr | http://www.siedle.be/doc/de/de/did.68782/HTC-811-0-A-W_200044632_Fiche_technique_AT--fr.pdf
HTC 811-0 E/S | Poste intérieur confort | Acier inoxydable/noir | 200041535-00 | 4015739415359 | B | 85176920 | Poste intérieur confort pour la technique 1+n en matière plastique. | Avec les fonctions appeler, parler, ouverture de porte, lumière, appel d’étage, fonctions commutation/commande et communication interne. Caractéristiques fonctionnelles : • Touche gâche et lumière intégrée • Protection d’écoute, secret d’écoute intégrés • Commutation parallèle de max. 2 postes sans communication audio interne • Générateur d’appel électronique avec appel 3 tonalités pour appel de porte, appel 2 tonalités pour appel d’étage • Désactivation de la sonnerie d’appel par l’intermédiaire du régulateur de volume (butée à gauche, encliquetable) • Fonction gâche/lumière à tout moment • Cordon spiralé enfichable pour un montage facile • Communication audio interne avec max. 6 téléphones par l’intermédiaire de GC 612-… • Volume de la sonnerie d’appel accessible de l’extérieur • 2 LED pour affichage (p. ex. porte ouverte), câblées séparément. • 6 touches de fonctions intégrées, utilisables sans installation complémentaire en tant que : • Touches d’appel • Déclenchement de fonctions de commutation/commande en liaison avec SFC 602-… • Zone de marquage intégrée pour touches de fonctions • 2 touches utilisables en tant que touches sans potentiel • Distinction des appels internes • Tonalités d’appel en cas de raccordement : À l’installation de base Appel de porte : Appel 3 tonalités (sans branchement G), ou carillon (avec branchement G), appel d’étage : Appel 2 tonalités • À un GC 612-…, appel de porte : Carillon, appel interne : Appel 3 tonalités, appel d’étage : Appel 2 tonalités • À un ETC 602-…, platine de rue principale/de base : Appel 3 tonalités, platine d’étage : Carillon 3 tonalités, appel d’étage : Appel 2 tonalités • Volume de la sonnerie d’appel jusqu’à max. 83 dB(A) • Avec accessoire de table correspondant ZTC 800-…, utilisable en tant qu’appareil de table. | Température ambiante : +5 °C à +40 °C Dimensions (mm) l x H x P : 106 x 201 x 46 | http://www.siedle.be/xs_db/BILD_DB/Aktueller_Bildbestand/H/Renderings/HTC_Telefone/www/1000/HTC_811-0_E_S_15182s.jpg | 424 | 0.544 | 106 x 201 x 46 | 240 | 135 | 80 | 0.002592 | 0.64 | 1 |  | DE | 5 | http://www.siedle.be/cms_dl/frBE/atid.38189 | fr | http://www.siedle.be/doc/de/de/did.68402/HTC-811-0-E-S_200041535_Fiche_technique_AT--fr.pdf
HTC 811-0 S | Poste intérieur confort | Noir | 200044451-00 | 4015739444519 | A | 85176920 | Poste intérieur confort pour la technique 1+n en matière plastique. | Avec les fonctions appeler, parler, ouverture de porte, lumière, appel d’étage, fonctions commutation/commande et communication interne. Caractéristiques fonctionnelles : • Touche gâche et lumière intégrée • Protection d’écoute, secret d’écoute intégrés • Commutation parallèle de max. 2 postes sans communication audio interne • Générateur d’appel électronique avec appel 3 tonalités pour appel de porte, appel 2 tonalités pour appel d’étage • Désactivation de la sonnerie d’appel par l’intermédiaire du régulateur de volume (butée à gauche, encliquetable) • Fonction gâche/lumière à tout moment • Cordon spiralé enfichable pour un montage facile • Communication audio interne avec max. 6 téléphones par l’intermédiaire de GC 612-… • Volume de la sonnerie d’appel accessible de l’extérieur • 2 LED pour affichage (p. ex. porte ouverte), câblées séparément. • 6 touches de fonctions intégrées, utilisables sans installation complémentaire en tant que : • Touches d’appel • Déclenchement de fonctions de commutation/commande en liaison avec SFC 602-… • Zone de marquage intégrée pour touches de fonctions • 2 touches utilisables en tant que touches sans potentiel • Distinction des appels internes • Tonalités d’appel en cas de raccordement : À l’installation de base Appel de porte : Appel 3 tonalités (sans branchement G), ou carillon (avec branchement G), appel d’étage : Appel 2 tonalités • À un GC 612-…, appel de porte : Carillon, appel interne : Appel 3 tonalités, appel d’étage : Appel 2 tonalités • À un ETC 602-…, platine de rue principale/de base : Appel 3 tonalités, platine d’étage : Carillon 3 tonalités, appel d’étage : Appel 2 tonalités • Volume de la sonnerie d’appel jusqu’à max. 83 dB(A) • Avec accessoire de table correspondant ZTC 800-…, utilisable en tant qu’appareil de table. | Température ambiante : +5 °C à +40 °C Dimensions (mm) l x H x P : 106 x 201 x 46 | http://www.siedle.be/xs_db/BILD_DB/Aktueller_Bildbestand/H/Renderings/HTC_Telefone/www/1000/HTC_811-0_S_16126s.jpg | 250 | 0.375 | 106 x 201 x 46 | 212 | 108 | 53 | 0.0012135 | 0.435 | 1 |  | DE | 1 | http://www.siedle.be/cms_dl/frBE/atid.64109 | fr | http://www.siedle.be/doc/de/de/did.68702/HTC-811-0-S_200044451_Fiche_technique_AT--fr.pdf
HTC 811-0 SH/S | Poste intérieur confort | Noir-brillant/noir | 200041540-00 | 4015739415403 | C | 85176920 | Poste intérieur confort pour la technique 1+n en matière plastique. | Avec les fonctions appeler, parler, ouverture de porte, lumière, appel d’étage, fonctions commutation/commande et communication interne. Caractéristiques fonctionnelles : • Touche gâche et lumière intégrée • Protection d’écoute, secret d’écoute intégrés • Commutation parallèle de max. 2 postes sans communication audio interne • Générateur d’appel électronique avec appel 3 tonalités pour appel de porte, appel 2 tonalités pour appel d’étage • Désactivation de la sonnerie d’appel par l’intermédiaire du régulateur de volume (butée à gauche, encliquetable) • Fonction gâche/lumière à tout moment • Cordon spiralé enfichable pour un montage facile • Communication audio interne avec max. 6 téléphones par l’intermédiaire de GC 612-… • Volume de la sonnerie d’appel accessible de l’extérieur • 2 LED pour affichage (p. ex. porte ouverte), câblées séparément. • 6 touches de fonctions intégrées, utilisables sans installation complémentaire en tant que : • Touches d’appel • Déclenchement de fonctions de commutation/commande en liaison avec SFC 602-… • Zone de marquage intégrée pour touches de fonctions • 2 touches utilisables en tant que touches sans potentiel • Distinction des appels internes • Tonalités d’appel en cas de raccordement : À l’installation de base Appel de porte : Appel 3 tonalités (sans branchement G), ou carillon (avec branchement G), appel d’étage : Appel 2 tonalités • À un GC 612-…, appel de porte : Carillon, appel interne : Appel 3 tonalités, appel d’étage : Appel 2 tonalités • À un ETC 602-…, platine de rue principale/de base : Appel 3 tonalités, platine d’étage : Carillon 3 tonalités, appel d’étage : Appel 2 tonalités • Volume de la sonnerie d’appel jusqu’à max. 83 dB(A) • Avec accessoire de table correspondant ZTC 800-…, utilisable en tant qu’appareil de table. | Température ambiante : +5 °C à +40 °C Dimensions (mm) l x H x P : 106 x 201 x 46 | http://www.siedle.be/xs_db/BILD_DB/Aktueller_Bildbestand/H/Renderings/HTC_Telefone/www/1000/HTC_811-0_SH_S_16127s.jpg | 544 | 0.559 | 106 x 201 x 46 | 240 | 135 | 80 | 0.002592 | 0.655 | 1 |  | DE | 5 | http://www.siedle.be/cms_dl/frBE/atid.38187 | fr | http://www.siedle.be/doc/de/de/did.68400/HTC-811-0-SH-S_200041540_Fiche_technique_AT--fr.pdf
HTC 811-0 SH/W | Poste intérieur confort | Noir-brillant/blanc | 200044635-00 | 4015739446353 | C | 85176920 | Poste intérieur confort pour la technique 1+n en matière plastique. | Avec les fonctions appeler, parler, ouverture de porte, lumière, appel d’étage, fonctions commutation/commande et communication interne. Caractéristiques fonctionnelles : • Touche gâche et lumière intégrée • Protection d’écoute, secret d’écoute intégrés • Commutation parallèle de max. 2 postes sans communication audio interne • Générateur d’appel électronique avec appel 3 tonalités pour appel de porte, appel 2 tonalités pour appel d’étage • Désactivation de la sonnerie d’appel par l’intermédiaire du régulateur de volume (butée à gauche, encliquetable) • Fonction gâche/lumière à tout moment • Cordon spiralé enfichable pour un montage facile • Communication audio interne avec max. 6 téléphones par l’intermédiaire de GC 612-… • Volume de la sonnerie d’appel accessible de l’extérieur • 2 LED pour affichage (p. ex. porte ouverte), câblées séparément. • 6 touches de fonctions intégrées, utilisables sans installation complémentaire en tant que : • Touches d’appel • Déclenchement de fonctions de commutation/commande en liaison avec SFC 602-… • Zone de marquage intégrée pour touches de fonctions • 2 touches utilisables en tant que touches sans potentiel • Distinction des appels internes • Tonalités d’appel en cas de raccordement : À l’installation de base Appel de porte : Appel 3 tonalités (sans branchement G), ou carillon (avec branchement G), appel d’étage : Appel 2 tonalités • À un GC 612-…, appel de porte : Carillon, appel interne : Appel 3 tonalités, appel d’étage : Appel 2 tonalités • À un ETC 602-…, platine de rue principale/de base : Appel 3 tonalités, platine d’étage : Carillon 3 tonalités, appel d’étage : Appel 2 tonalités • Volume de la sonnerie d’appel jusqu’à max. 83 dB(A) • Avec accessoire de table correspondant ZTC 800-…, utilisable en tant qu’appareil de table. | Température ambiante : +5 °C à +40 °C Dimensions (mm) l x H x P : 106 x 201 x 46 | http://www.siedle.be/xs_db/BILD_DB/Aktueller_Bildbestand/H/Renderings/HTC_Telefone/www/1000/HTC_811-0_SH_W_16128s.jpg | 487 | 0.62 | 106 x 201 x 46 | 240 | 135 | 80 | 0.002592 | 0.62 | 1 |  | DE | 5 | http://www.siedle.be/cms_dl/frBE/atid.64192 | fr | http://www.siedle.be/doc/de/de/did.68785/HTC-811-0-SH-W_200044635_Fiche_technique_AT--fr.pdf
HTC 811-0 W | Poste intérieur confort | Blanc | 200034362-00 | 4015739343621 | A | 85176920 | Poste intérieur confort pour la technique 1+n en matière plastique. | Avec les fonctions appeler, parler, ouverture de porte, lumière, appel d’étage, fonctions commutation/commande et communication interne. Caractéristiques fonctionnelles : • Touche gâche et lumière intégrée • Protection d’écoute, secret d’écoute intégrés • Commutation parallèle de max. 2 postes sans communication audio interne • Générateur d’appel électronique avec appel 3 tonalités pour appel de porte, appel 2 tonalités pour appel d’étage • Désactivation de la sonnerie d’appel par l’intermédiaire du régulateur de volume (butée à gauche, encliquetable) • Fonction gâche/lumière à tout moment • Cordon spiralé enfichable pour un montage facile • Communication audio interne avec max. 6 téléphones par l’intermédiaire de GC 612-… • Volume de la sonnerie d’appel accessible de l’extérieur • 2 LED pour affichage (p. ex. porte ouverte), câblées séparément. • 6 touches de fonctions intégrées, utilisables sans installation complémentaire en tant que : • Touches d’appel • Déclenchement de fonctions de commutation/commande en liaison avec SFC 602-… • Zone de marquage intégrée pour touches de fonctions • 2 touches utilisables en tant que touches sans potentiel • Distinction des appels internes • Tonalités d’appel en cas de raccordement : À l’installation de base Appel de porte : Appel 3 tonalités (sans branchement G), ou carillon (avec branchement G), appel d’étage : Appel 2 tonalités • À un GC 612-…, appel de porte : Carillon, appel interne : Appel 3 tonalités, appel d’étage : Appel 2 tonalités • À un ETC 602-…, platine de rue principale/de base : Appel 3 tonalités, platine d’étage : Carillon 3 tonalités, appel d’étage : Appel 2 tonalités • Volume de la sonnerie d’appel jusqu’à max. 83 dB(A) • Avec accessoire de table correspondant ZTC 800-…, utilisable en tant qu’appareil de table. | Température ambiante : +5 °C à +40 °C Dimensions (mm) l x H x P : 106 x 201 x 46 | http://www.siedle.be/xs_db/BILD_DB/Aktueller_Bildbestand/H/Renderings/HTC_Telefone/www/1000/HTC_811-0_W_15196s.jpg | 222 | 0.372 | 106 x 201 x 46 | 210 | 112 | 55 | 0.0012936 | 0.422 | 1 |  | DE | 1 | http://www.siedle.be/cms_dl/frBE/atid.1475 | fr | http://www.siedle.be/doc/de/de/did.67067/HTC-811-0-W_200034362_Fiche_technique_AT--fr.pdf
HTC 811-0 WH/S | Poste intérieur confort | Blanc-brillant/noir | 200041541-00 | 4015739415410 | C | 85176920 | Poste intérieur confort pour la technique 1+n en matière plastique. | Avec les fonctions appeler, parler, ouverture de porte, lumière, appel d’étage, fonctions commutation/commande et communication interne. Caractéristiques fonctionnelles : • Touche gâche et lumière intégrée • Protection d’écoute, secret d’écoute intégrés • Commutation parallèle de max. 2 postes sans communication audio interne • Générateur d’appel électronique avec appel 3 tonalités pour appel de porte, appel 2 tonalités pour appel d’étage • Désactivation de la sonnerie d’appel par l’intermédiaire du régulateur de volume (butée à gauche, encliquetable) • Fonction gâche/lumière à tout moment • Cordon spiralé enfichable pour un montage facile • Communication audio interne avec max. 6 téléphones par l’intermédiaire de GC 612-… • Volume de la sonnerie d’appel accessible de l’extérieur • 2 LED pour affichage (p. ex. porte ouverte), câblées séparément. • 6 touches de fonctions intégrées, utilisables sans installation complémentaire en tant que : • Touches d’appel • Déclenchement de fonctions de commutation/commande en liaison avec SFC 602-… • Zone de marquage intégrée pour touches de fonctions • 2 touches utilisables en tant que touches sans potentiel • Distinction des appels internes • Tonalités d’appel en cas de raccordement : À l’installation de base Appel de porte : Appel 3 tonalités (sans branchement G), ou carillon (avec branchement G), appel d’étage : Appel 2 tonalités • À un GC 612-…, appel de porte : Carillon, appel interne : Appel 3 tonalités, appel d’étage : Appel 2 tonalités • À un ETC 602-…, platine de rue principale/de base : Appel 3 tonalités, platine d’étage : Carillon 3 tonalités, appel d’étage : Appel 2 tonalités • Volume de la sonnerie d’appel jusqu’à max. 83 dB(A) • Avec accessoire de table correspondant ZTC 800-…, utilisable en tant qu’appareil de table. | Température ambiante : +5 °C à +40 °C Dimensions (mm) l x H x P : 106 x 201 x 46 | http://www.siedle.be/xs_db/BILD_DB/Aktueller_Bildbestand/H/Renderings/HTC_Telefone/www/1000/HTC_811-0_WH_S_16129s.jpg | 544 | 0.65 | 106 x 201 x 46 | 240 | 135 | 80 | 0.002592 | 0.65 | 1 |  | DE | 5 | http://www.siedle.be/cms_dl/frBE/atid.38188 | fr | http://www.siedle.be/doc/de/de/did.68401/HTC-811-0-WH-S_200041541_Fiche_technique_AT--fr.pdf
HTC 811-0 WH/W | Poste intérieur confort | Blanc-brillant/blanc | 200044432-00 | 4015739444328 | C | 85176920 | Poste intérieur confort pour la technique 1+n en matière plastique. | Avec les fonctions appeler, parler, ouverture de porte, lumière, appel d’étage, fonctions commutation/commande et communication interne. Caractéristiques fonctionnelles : • Touche gâche et lumière intégrée • Protection d’écoute, secret d’écoute intégrés • Commutation parallèle de max. 2 postes sans communication audio interne • Générateur d’appel électronique avec appel 3 tonalités pour appel de porte, appel 2 tonalités pour appel d’étage • Désactivation de la sonnerie d’appel par l’intermédiaire du régulateur de volume (butée à gauche, encliquetable) • Fonction gâche/lumière à tout moment • Cordon spiralé enfichable pour un montage facile • Communication audio interne avec max. 6 téléphones par l’intermédiaire de GC 612-… • Volume de la sonnerie d’appel accessible de l’extérieur • 2 LED pour affichage (p. ex. porte ouverte), câblées séparément. • 6 touches de fonctions intégrées, utilisables sans installation complémentaire en tant que : • Touches d’appel • Déclenchement de fonctions de commutation/commande en liaison avec SFC 602-… • Zone de marquage intégrée pour touches de fonctions • 2 touches utilisables en tant que touches sans potentiel • Distinction des appels internes • Tonalités d’appel en cas de raccordement : À l’installation de base Appel de porte : Appel 3 tonalités (sans branchement G), ou carillon (avec branchement G), appel d’étage : Appel 2 tonalités • À un GC 612-…, appel de porte : Carillon, appel interne : Appel 3 tonalités, appel d’étage : Appel 2 tonalités • À un ETC 602-…, platine de rue principale/de base : Appel 3 tonalités, platine d’étage : Carillon 3 tonalités, appel d’étage : Appel 2 tonalités • Volume de la sonnerie d’appel jusqu’à max. 83 dB(A) • Avec accessoire de table correspondant ZTC 800-…, utilisable en tant qu’appareil de table. | Température ambiante : +5 °C à +40 °C Dimensions (mm) l x H x P : 106 x 201 x 46 | http://www.siedle.be/xs_db/BILD_DB/Aktueller_Bildbestand/H/Renderings/HTC_Telefone/www/1000/HTC_811-0_WH_W_16130s.jpg | 487 | 0.534 | 106 x 201 x 46 | 240 | 135 | 80 | 0.002592 | 0.63 | 1 |  | DE | 5 | http://www.siedle.be/cms_dl/frBE/atid.64098 | fr | http://www.siedle.be/doc/de/de/did.68691/HTC-811-0-WH-W_200044432_Fiche_technique_AT--fr.pdf
HTC 811-01 E/W | Poste intérieur confort | Acier inoxydable/blanc | 200044636-00 | 4015739446360 | C | 85176920 | Poste intérieur confort pour la technique 1+n en matière plastique. | Avec les fonctions appeler, parler, ouverture de porte, lumière, appel d’étage, fonctions commutation/commande et communication interne. Caractéristiques fonctionnelles : • Touche gâche et lumière intégrée • Protection d’écoute, secret d’écoute intégrés • Commutation parallèle de max. 2 postes sans communication audio interne • Générateur d’appel électronique avec appel 3 tonalités pour appel de porte, appel 2 tonalités pour appel d’étage • Désactivation de la sonnerie d’appel par l’intermédiaire du régulateur de volume (butée à gauche, encliquetable) • Fonction gâche/lumière à tout moment • Cordon spiralé enfichable pour un montage facile • Communication audio interne avec max. 6 téléphones par l’intermédiaire de GC 612-… • Volume de la sonnerie d’appel accessible de l’extérieur • 2 LED pour affichage (p. ex. porte ouverte), câblées séparément. • 6 touches de fonctions intégrées, utilisables sans installation complémentaire en tant que : • Touches d’appel • Déclenchement de fonctions de commutation/commande en liaison avec SFC 602-… • Zone de marquage intégrée pour touches de fonctions • 2 touches utilisables en tant que touches sans potentiel • Distinction des appels internes • Tonalités d’appel en cas de raccordement : À l’installation de base Appel de porte : Appel 3 tonalités (sans branchement G), ou carillon (avec branchement G), appel d’étage : Appel 2 tonalités • À un GC 612-…, appel de porte : Carillon, appel interne : Appel 3 tonalités, appel d’étage : Appel 2 tonalités • À un ETC 602-…, platine de rue principale/de base : Appel 3 tonalités, platine d’étage : Carillon 3 tonalités, appel d’étage : Appel 2 tonalités • Volume de la sonnerie d’appel jusqu’à max. 83 dB(A) • Avec accessoire de table correspondant ZTC 800-…, utilisable en tant qu’appareil de table. | Température ambiante : +5 °C à +40 °C Dimensions (mm) l x H x P : 106 x 201 x 46 | http://www.siedle.be/xs_db/BILD_DB/Aktueller_Bildbestand/H/Renderings/HTC_Telefone/www/1000/HTC_811-0_E_W_16118s.jpg | 409 | 0.529 | 106 x 201 x 46 | 240 | 135 | 80 | 0.002592 | 0.625 | 1 |  | DE | 5 | http://www.siedle.be/cms_dl/frBE/atid.64193 | fr | http://www.siedle.be/doc/de/de/did.68786/HTC-811-01-E-W_200044636_Fiche_technique_AT--fr.pdf
HTS 811-0 A/S | Poste intérieur standard | Aluminium/noir | 200041526-00 | 4015739415267 | C | 85176920 | Poste intérieur standard pour la technique 1+n en matière plastique. | Avec les fonctions appeler, parler, ouverture de porte, lumière et appel d’étage. Caractéristiques fonctionnelles : • Touche gâche et lumière intégrée • Protection d’écoute, secret d’écoute intégrés • Commutation parallèle de max. 2 postes sans communication audio interne • Générateur d’appel électronique avec appel 3 tonalités pour appel de porte, appel 2 tonalités pour appel d’étage • Désactivation de la sonnerie d’appel par l’intermédiaire du régulateur de volume (butée à gauche, encliquetable) • Volume de la sonnerie d’appel accessible de l’extérieur • Fonction gâche/lumière à tout moment • Cordon spiralé enfichable pour un montage facile • Tonalités d’appel en cas de raccordement : À l’installation de base • Appel de porte : Appel 3 tonalités, appel d’étage : Appel 2 tonalités • À un ETC 602-… Platine de rue principale/d’étage : Appel 3 tonalités, appel d’étage : Appel 2 tonalités • Volume de la sonnerie d’appel jusqu’à max. 83 dB(A) • Avec l’accessoire de table ZTS 800-…, utilisable en tant qu’appareil de table | Température ambiante : +5 °C à +40 °C Dimensions (mm) l x H x P : 91 x 201 x 46 | http://www.siedle.be/xs_db/BILD_DB/Aktueller_Bildbestand/H/Renderings/HTS_Telefone/www/1000/HTS_811-0_A_S_15214s.jpg | 289 | 0.391 | 91 x 201 x 46 | 240 | 120 | 80 | 0.002304 | 0.435 | 1 |  | DE | 5 | http://www.siedle.be/cms_dl/frBE/atid.38190 | fr | http://www.siedle.be/doc/de/de/did.68403/HTS-811-0-A-S_200041526_Fiche_technique_AT--fr.pdf
HTS 811-0 A/W | Poste intérieur standard | Aluminium/blanc | 200044637-00 | 4015739446377 | B | 85176920 | Poste intérieur standard pour la technique 1+n en matière plastique. | Avec les fonctions appeler, parler, ouverture de porte, lumière et appel d’étage. Caractéristiques fonctionnelles : • Touche gâche et lumière intégrée • Protection d’écoute, secret d’écoute intégrés • Commutation parallèle de max. 2 postes sans communication audio interne • Générateur d’appel électronique avec appel 3 tonalités pour appel de porte, appel 2 tonalités pour appel d’étage • Désactivation de la sonnerie d’appel par l’intermédiaire du régulateur de volume (butée à gauche, encliquetable) • Volume de la sonnerie d’appel accessible de l’extérieur • Fonction gâche/lumière à tout moment • Cordon spiralé enfichable pour un montage facile • Tonalités d’appel en cas de raccordement : À l’installation de base • Appel de porte : Appel 3 tonalités, appel d’étage : Appel 2 tonalités • À un ETC 602-… Platine de rue principale/d’étage : Appel 3 tonalités, appel d’étage : Appel 2 tonalités • Volume de la sonnerie d’appel jusqu’à max. 83 dB(A) • Avec l’accessoire de table ZTS 800-…, utilisable en tant qu’appareil de table | Température ambiante : +5 °C à +40 °C Dimensions (mm) l x H x P : 91 x 201 x 46 | http://www.siedle.be/xs_db/BILD_DB/Aktueller_Bildbestand/H/Renderings/HTS_Telefone/www/1000/HTS_811-0_A_W_16145s.jpg | 211 | 0.366 | 91 x 201 x 46 | 240 | 120 | 80 | 0.002304 | 0.41 | 1 |  | DE | 5 | http://www.siedle.be/cms_dl/frBE/atid.64194 | fr | http://www.siedle.be/doc/de/de/did.68787/HTS-811-0-A-W_200044637_Fiche_technique_AT--fr.pdf
HTS 811-0 S | Poste intérieur standard | Noir | 200044450-00 | 4015739444502 | A | 85176920 | Poste intérieur standard pour la technique 1+n en matière plastique. | Avec les fonctions appeler, parler, ouverture de porte, lumière et appel d’étage. Caractéristiques fonctionnelles : • Touche gâche et lumière intégrée • Protection d’écoute, secret d’écoute intégrés • Commutation parallèle de max. 2 postes sans communication audio interne • Générateur d’appel électronique avec appel 3 tonalités pour appel de porte, appel 2 tonalités pour appel d’étage • Désactivation de la sonnerie d’appel par l’intermédiaire du régulateur de volume (butée à gauche, encliquetable) • Volume de la sonnerie d’appel accessible de l’extérieur • Fonction gâche/lumière à tout moment • Cordon spiralé enfichable pour un montage facile • Tonalités d’appel en cas de raccordement : À l’installation de base • Appel de porte : Appel 3 tonalités, appel d’étage : Appel 2 tonalités • À un ETC 602-… Platine de rue principale/d’étage : Appel 3 tonalités, appel d’étage : Appel 2 tonalités • Volume de la sonnerie d’appel jusqu’à max. 83 dB(A) • Avec l’accessoire de table ZTS 800-…, utilisable en tant qu’appareil de table | Température ambiante : +5 °C à +40 °C Dimensions (mm) l x H x P : 91 x 201 x 46 | http://www.siedle.be/xs_db/BILD_DB/Aktueller_Bildbestand/H/Renderings/HTS_Telefone/www/1000/HTS_811-0_S_16154s.jpg | 124 | 0.322 | 91 x 201 x 46 | 205 | 93 | 49 | 0.00093419 | 0.34 | 1 |  | DE | 1 | http://www.siedle.be/cms_dl/frBE/atid.64108 | fr | http://www.siedle.be/doc/de/de/did.68701/HTS-811-0-S_200044450_Fiche_technique_AT--fr.pdf
HTS 811-0 SH/S | Poste intérieur standard | Noir-brillant/noir | 200041532-00 | 4015739415328 | C | 85176920 | Poste intérieur standard pour la technique 1+n en matière plastique. | Avec les fonctions appeler, parler, ouverture de porte, lumière et appel d’étage. Caractéristiques fonctionnelles : • Touche gâche et lumière intégrée • Protection d’écoute, secret d’écoute intégrés • Commutation parallèle de max. 2 postes sans communication audio interne • Générateur d’appel électronique avec appel 3 tonalités pour appel de porte, appel 2 tonalités pour appel d’étage • Désactivation de la sonnerie d’appel par l’intermédiaire du régulateur de volume (butée à gauche, encliquetable) • Volume de la sonnerie d’appel accessible de l’extérieur • Fonction gâche/lumière à tout moment • Cordon spiralé enfichable pour un montage facile • Tonalités d’appel en cas de raccordement : À l’installation de base • Appel de porte : Appel 3 tonalités, appel d’étage : Appel 2 tonalités • À un ETC 602-… Platine de rue principale/d’étage : Appel 3 tonalités, appel d’étage : Appel 2 tonalités • Volume de la sonnerie d’appel jusqu’à max. 83 dB(A) • Avec l’accessoire de table ZTS 800-…, utilisable en tant qu’appareil de table | Température ambiante : +5 °C à +40 °C Dimensions (mm) l x H x P : 91 x 201 x 46 | http://www.siedle.be/xs_db/BILD_DB/Aktueller_Bildbestand/H/Renderings/HTS_Telefone/www/1000/HTS_811-0_SH_S_16155s.jpg | 367 | 0.504 | 91 x 201 x 46 | 240 | 120 | 80 | 0.002304 | 0.55 | 1 |  | DE | 5 | http://www.siedle.be/cms_dl/frBE/atid.38195 | fr | http://www.siedle.be/doc/de/de/did.68406/HTS-811-0-SH-S_200041532_Fiche_technique_AT--fr.pdf
HTS 811-0 SH/W | Poste intérieur standard | Noir-brillant/blanc | 200044640-00 | 4015739446407 | C | 85176920 | Poste intérieur standard pour la technique 1+n en matière plastique. | Avec les fonctions appeler, parler, ouverture de porte, lumière et appel d’étage. Caractéristiques fonctionnelles : • Touche gâche et lumière intégrée • Protection d’écoute, secret d’écoute intégrés • Commutation parallèle de max. 2 postes sans communication audio interne • Générateur d’appel électronique avec appel 3 tonalités pour appel de porte, appel 2 tonalités pour appel d’étage • Désactivation de la sonnerie d’appel par l’intermédiaire du régulateur de volume (butée à gauche, encliquetable) • Volume de la sonnerie d’appel accessible de l’extérieur • Fonction gâche/lumière à tout moment • Cordon spiralé enfichable pour un montage facile • Tonalités d’appel en cas de raccordement : À l’installation de base • Appel de porte : Appel 3 tonalités, appel d’étage : Appel 2 tonalités • À un ETC 602-… Platine de rue principale/d’étage : Appel 3 tonalités, appel d’étage : Appel 2 tonalités • Volume de la sonnerie d’appel jusqu’à max. 83 dB(A) • Avec l’accessoire de table ZTS 800-…, utilisable en tant qu’appareil de table | Température ambiante : +5 °C à +40 °C Dimensions (mm) l x H x P : 91 x 201 x 46 | http://www.siedle.be/xs_db/BILD_DB/Aktueller_Bildbestand/H/Renderings/HTS_Telefone/www/1000/HTS_811-0_SH_W_16156s.jpg | 310 | 0.481 | 91 x 201 x 46 | 240 | 120 | 80 | 0.002304 | 0.525 | 1 |  | DE | 5 | http://www.siedle.be/cms_dl/frBE/atid.64197 | fr | http://www.siedle.be/doc/de/de/did.68790/HTS-811-0-SH-W_200044640_Fiche_technique_AT--fr.pdf
HTS 811-0 W | Poste intérieur standard | Blanc | 200034360-00 | 4015739343607 | A | 85176920 | Poste intérieur standard pour la technique 1+n en matière plastique. | Avec les fonctions appeler, parler, ouverture de porte, lumière et appel d’étage. Caractéristiques fonctionnelles : • Touche gâche et lumière intégrée • Protection d’écoute, secret d’écoute intégrés • Commutation parallèle de max. 2 postes sans communication audio interne • Générateur d’appel électronique avec appel 3 tonalités pour appel de porte, appel 2 tonalités pour appel d’étage • Désactivation de la sonnerie d’appel par l’intermédiaire du régulateur de volume (butée à gauche, encliquetable) • Volume de la sonnerie d’appel accessible de l’extérieur • Fonction gâche/lumière à tout moment • Cordon spiralé enfichable pour un montage facile • Tonalités d’appel en cas de raccordement : À l’installation de base • Appel de porte : Appel 3 tonalités, appel d’étage : Appel 2 tonalités • À un ETC 602-… Platine de rue principale/d’étage : Appel 3 tonalités, appel d’étage : Appel 2 tonalités • Volume de la sonnerie d’appel jusqu’à max. 83 dB(A) • Avec l’accessoire de table ZTS 800-…, utilisable en tant qu’appareil de table | Température ambiante : +5 °C à +40 °C Dimensions (mm) l x H x P : 91 x 201 x 46 | http://www.siedle.be/xs_db/BILD_DB/Aktueller_Bildbestand/H/Renderings/HTS_Telefone/www/1000/HTS_811-0_W_15230s.jpg | 93 | 0.298 | 91 x 201 x 46 | 205 | 94 | 48 | 0.00092496 | 0.325 | 1 |  | DE | 1 | http://www.siedle.be/cms_dl/frBE/atid.1499 | fr | http://www.siedle.be/doc/de/de/did.67069/HTS-811-0-W_200034360_Fiche_technique_AT--fr.pdf
HTS 811-0 WH/S | Poste intérieur standard | Blanc-brillant/noir | 200041533-00 | 4015739415335 | C | 85176920 | Poste intérieur standard pour la technique 1+n en matière plastique. | Avec les fonctions appeler, parler, ouverture de porte, lumière et appel d’étage. Caractéristiques fonctionnelles : • Touche gâche et lumière intégrée • Protection d’écoute, secret d’écoute intégrés • Commutation parallèle de max. 2 postes sans communication audio interne • Générateur d’appel électronique avec appel 3 tonalités pour appel de porte, appel 2 tonalités pour appel d’étage • Désactivation de la sonnerie d’appel par l’intermédiaire du régulateur de volume (butée à gauche, encliquetable) • Volume de la sonnerie d’appel accessible de l’extérieur • Fonction gâche/lumière à tout moment • Cordon spiralé enfichable pour un montage facile • Tonalités d’appel en cas de raccordement : À l’installation de base • Appel de porte : Appel 3 tonalités, appel d’étage : Appel 2 tonalités • À un ETC 602-… Platine de rue principale/d’étage : Appel 3 tonalités, appel d’étage : Appel 2 tonalités • Volume de la sonnerie d’appel jusqu’à max. 83 dB(A) • Avec l’accessoire de table ZTS 800-…, utilisable en tant qu’appareil de table | Température ambiante : +5 °C à +40 °C Dimensions (mm) l x H x P : 91 x 201 x 46 | http://www.siedle.be/xs_db/BILD_DB/Aktueller_Bildbestand/H/Renderings/HTS_Telefone/www/1000/HTS_811-0_WH_S_16157s.jpg | 367 | 0.501 | 91 x 201 x 46 | 240 | 120 | 80 | 0.002304 | 0.545 | 1 |  | DE | 5 | http://www.siedle.be/cms_dl/frBE/atid.38196 | fr | http://www.siedle.be/doc/de/de/did.68407/HTS-811-0-WH-S_200041533_Fiche_technique_AT--fr.pdf
HTS 811-0 WH/W | Poste intérieur standard | Blanc-brillant/blanc | 200044431-00 | 4015739444311 | C | 85176920 | Poste intérieur standard pour la technique 1+n en matière plastique. | Avec les fonctions appeler, parler, ouverture de porte, lumière et appel d’étage. Caractéristiques fonctionnelles : • Touche gâche et lumière intégrée • Protection d’écoute, secret d’écoute intégrés • Commutation parallèle de max. 2 postes sans communication audio interne • Générateur d’appel électronique avec appel 3 tonalités pour appel de porte, appel 2 tonalités pour appel d’étage • Désactivation de la sonnerie d’appel par l’intermédiaire du régulateur de volume (butée à gauche, encliquetable) • Volume de la sonnerie d’appel accessible de l’extérieur • Fonction gâche/lumière à tout moment • Cordon spiralé enfichable pour un montage facile • Tonalités d’appel en cas de raccordement : À l’installation de base • Appel de porte : Appel 3 tonalités, appel d’étage : Appel 2 tonalités • À un ETC 602-… Platine de rue principale/d’étage : Appel 3 tonalités, appel d’étage : Appel 2 tonalités • Volume de la sonnerie d’appel jusqu’à max. 83 dB(A) • Avec l’accessoire de table ZTS 800-…, utilisable en tant qu’appareil de table | Température ambiante : +5 °C à +40 °C Dimensions (mm) l x H x P : 91 x 201 x 46 | http://www.siedle.be/xs_db/BILD_DB/Aktueller_Bildbestand/H/Renderings/HTS_Telefone/www/1000/HTS_811-0_WH_W_16158s.jpg | 310 | 0.486 | 91 x 201 x 46 | 240 | 120 | 80 | 0.002304 | 0.53 | 1 |  | DE | 5 | http://www.siedle.be/cms_dl/frBE/atid.64097 | fr | http://www.siedle.be/doc/de/de/did.68690/HTS-811-0-WH-W_200044431_Fiche_technique_AT--fr.pdf
HTS 811-01 E/S | Poste intérieur standard | Acier inoxydable/noir | 200041527-00 | 4015739415274 | B | 85176920 | Poste intérieur standard pour la technique 1+n en matière plastique. | Avec les fonctions appeler, parler, ouverture de porte, lumière et appel d’étage. Caractéristiques fonctionnelles : • Touche gâche et lumière intégrée • Protection d’écoute, secret d’écoute intégrés • Commutation parallèle de max. 2 postes sans communication audio interne • Générateur d’appel électronique avec appel 3 tonalités pour appel de porte, appel 2 tonalités pour appel d’étage • Désactivation de la sonnerie d’appel par l’intermédiaire du régulateur de volume (butée à gauche, encliquetable) • Volume de la sonnerie d’appel accessible de l’extérieur • Fonction gâche/lumière à tout moment • Cordon spiralé enfichable pour un montage facile • Tonalités d’appel en cas de raccordement : À l’installation de base • Appel de porte : Appel 3 tonalités, appel d’étage : Appel 2 tonalités • À un ETC 602-… Platine de rue principale/d’étage : Appel 3 tonalités, appel d’étage : Appel 2 tonalités • Volume de la sonnerie d’appel jusqu’à max. 83 dB(A) • Avec l’accessoire de table ZTS 800-…, utilisable en tant qu’appareil de table | Température ambiante : +5 °C à +40 °C Dimensions (mm) l x H x P : 91 x 201 x 46 | http://www.siedle.be/xs_db/BILD_DB/Aktueller_Bildbestand/H/Renderings/HTS_Telefone/www/1000/HTS_811-0_E_S_15216s.jpg | 263 | 0.491 | 91 x 201 x 46 | 240 | 120 | 80 | 0.002304 | 0.535 | 1 |  | DE | 5 | http://www.siedle.be/cms_dl/frBE/atid.38197 | fr | http://www.siedle.be/doc/de/de/did.68408/HTS-811-01-E-S_200041527_Fiche_technique_AT--fr.pdf
HTS 811-01 E/W | Poste intérieur standard | Acier inoxydable/blanc | 200044641-00 | 4015739446414 | C | 85176920 | Poste intérieur standard pour la technique 1+n en matière plastique. | Avec les fonctions appeler, parler, ouverture de porte, lumière et appel d’étage. Caractéristiques fonctionnelles : • Touche gâche et lumière intégrée • Protection d’écoute, secret d’écoute intégrés • Commutation parallèle de max. 2 postes sans communication audio interne • Générateur d’appel électronique avec appel 3 tonalités pour appel de porte, appel 2 tonalités pour appel d’étage • Désactivation de la sonnerie d’appel par l’intermédiaire du régulateur de volume (butée à gauche, encliquetable) • Volume de la sonnerie d’appel accessible de l’extérieur • Fonction gâche/lumière à tout moment • Cordon spiralé enfichable pour un montage facile • Tonalités d’appel en cas de raccordement : À l’installation de base • Appel de porte : Appel 3 tonalités, appel d’étage : Appel 2 tonalités • À un ETC 602-… Platine de rue principale/d’étage : Appel 3 tonalités, appel d’étage : Appel 2 tonalités • Volume de la sonnerie d’appel jusqu’à max. 83 dB(A) • Avec l’accessoire de table ZTS 800-…, utilisable en tant qu’appareil de table | Température ambiante : +5 °C à +40 °C Dimensions (mm) l x H x P : 91 x 201 x 46 | http://www.siedle.be/xs_db/BILD_DB/Aktueller_Bildbestand/H/Renderings/HTS_Telefone/www/1000/HTS_811-0_E_W_16146s.jpg | 232 | 0.471 | 91 x 201 x 46 | 240 | 120 | 80 | 0.002304 | 0.515 | 1 |  | DE | 5 | http://www.siedle.be/cms_dl/frBE/atid.64198 | fr | http://www.siedle.be/doc/de/de/did.68791/HTS-811-01-E-W_200044641_Fiche_technique_AT--fr.pdf
IM 612-0 AG | Module d'information | Gris anthracite | 210004927-00 | 4056138000999 | A | 94056120 | Module d’information pour la présentation compacte de toutes sortes d’informations (par ex. numéro de maison, logo, horaires d’ouverture), inscriptions rétroéclairées interchangeables. | Possibilité de marquage optimal par le service de marquage Siedle. | Tension d’entrée : 12 V AC Courant de service : 25 mA Zone de marquage (mm) l x H : 91 x 84 Indice de protection : IP 54 Température ambiante : –20 °C à +55 °C Dimensions (mm) l x H x P : 99 x 99 x 26 | http://www.siedle.be/xs_db/BILD_DB/Aktueller_Bildbestand/I/www/1000/IM_611_1x1_AG_25591s.jpg | 138 | 0.124 | 99 x 99 x 26 | 110 | 100 | 30 | 0.00033 | 0.141 | 1 |  | DE | 1 | http://www.siedle.be/cms_dl/frBE/atid.70931 | fr | http://www.siedle.be/doc/de/de/did.69019/IM-612-0-AG_210004927_Fiche_technique_AT--fr.pdf
IM 612-0 DG | Module d'information | Gris foncé micacé | 200038801-00 | 4015739388011 | A | 94056120 | Module d’information pour la présentation compacte de toutes sortes d’informations (par ex. numéro de maison, logo, horaires d’ouverture), inscriptions rétroéclairées interchangeables. | Possibilité de marquage optimal par le service de marquage Siedle. | Tension d’entrée : 12 V AC Courant de service : 25 mA Zone de marquage (mm) l x H : 91 x 84 Indice de protection : IP 54 Température ambiante : –20 °C à +55 °C Dimensions (mm) l x H x P : 99 x 99 x 26 | http://www.siedle.be/xs_db/BILD_DB/Aktueller_Bildbestand/I/www/1000/IM_612-0_DG_13905s.jpg | 162 | 0.126 | 99 x 99 x 26 | 110 | 100 | 30 | 0.00033 | 0.146 | 1 |  | DE | 1 | http://www.siedle.be/cms_dl/frBE/atid.15794 | fr | http://www.siedle.be/doc/de/de/did.67985/IM-612-0-DG_200038801_Fiche_technique_AT--fr.pdf
IM 612-0 SM | Module d'information | Argent métallisé | 200034617-00 | 4015739346172 | A | 94056120 | Module d’information pour la présentation compacte de toutes sortes d’informations (par ex. numéro de maison, logo, horaires d’ouverture), inscriptions rétroéclairées interchangeables. | Possibilité de marquage optimal par le service de marquage Siedle. | Tension d’entrée : 12 V AC Courant de service : 25 mA Zone de marquage (mm) l x H : 91 x 84 Indice de protection : IP 54 Température ambiante : –20 °C à +55 °C Dimensions (mm) l x H x P : 99 x 99 x 26 | http://www.siedle.be/xs_db/BILD_DB/Aktueller_Bildbestand/I/www/1000/IM_612-0_SM_13909s.jpg | 138 | 0.124 | 99 x 99 x 26 | 110 | 100 | 30 | 0.00033 | 0.141 | 1 |  | DE | 1 | http://www.siedle.be/cms_dl/frBE/atid.1517 | fr | http://www.siedle.be/doc/de/de/did.67071/IM-612-0-SM_200034617_Fiche_technique_AT--fr.pdf
IM 612-0 W | Module d'information | Blanc | 200034616-00 | 4015739346165 | A | 94056120 | Module d’information pour la présentation compacte de toutes sortes d’informations (par ex. numéro de maison, logo, horaires d’ouverture), inscriptions rétroéclairées interchangeables. | Possibilité de marquage optimal par le service de marquage Siedle. | Tension d’entrée : 12 V AC Courant de service : 25 mA Zone de marquage (mm) l x H : 91 x 84 Indice de protection : IP 54 Température ambiante : –20 °C à +55 °C Dimensions (mm) l x H x P : 99 x 99 x 26 | http://www.siedle.be/xs_db/BILD_DB/Aktueller_Bildbestand/I/www/1000/IM_612-0_W_13911s.jpg | 138 | 0.124 | 99 x 99 x 26 | 110 | 100 | 30 | 0.00033 | 0.141 | 1 |  | DE | 1 | http://www.siedle.be/cms_dl/frBE/atid.1519 | fr | http://www.siedle.be/doc/de/de/did.67073/IM-612-0-W_200034616_Fiche_technique_AT--fr.pdf
IQ BTS | Siedle IQ BTS | Blanc | 210010657-00 | 4056138011308 | D | 85176920 | Poste intérieur pour le bus Siedle In-Home avec interface WLAN pour l’extension mobile avec l’application “Siedle App” . | Avec les fonctions Appeler, Parler, Ouvrir la porte et Lumière sur la platine intérieure et sur le smartphone avec l’application “ Siedle App ”. L’appel d’étage est également disponible sur le poste intérieur. Caractéristiques fonctionnelles : • Interface WLAN 2,4 GHz pour l’application “ Siedle App ” • Interface Bluetooth 4.2 pour la mise en service • Touche gâche et lumière intégrée • Protection d’écoute, secret d’écoute intégrés • Désactivation de la sonnerie d’appel avec affichage d’état • Touche lumière et désactivation de la sonnerie d’appel librement configurable et à une double affectation • Générateur d’appel avec 11 séquences de tonalités d’appel, carillon compris • Volume de la sonnerie d’appel avec 5 niveaux réglables jusqu’à max. 83 dB(A) • Fonction de mise à jour automatique avec une connexion Internet active • Pour la fonction Appeler, l’application “ Siedle App ” se comporte comme un appareil interne connecté en parallèle | Tension d’entrée : 12–30 V DC Courant de service : max. 300 mA Température ambiante : +5 °C à +40 °C Dimensions (mm) l x H x P : 91 x 201 x 48 | http://www.siedle.be/xs_db/BILD_DB/Aktueller_Bildbestand/I/www/1000/IQ_BTS_15230s.jpg | 350 | 0.369 | 91 x 201 x 48 | 210 | 98 | 50 | 0.001029 | 0.436 | 1 |  | DE | 1 | http://www.siedle.be/cms_dl/frBE/atid.85603 | fr | http://www.siedle.be/doc/de/de/did.116366/IQ-BTS_210010657_Fiche_technique_AT--fr.pdf
IQ HTA | Siedle IQ HTA | Blanc | 210010100-00 | 4056138010325 | D | 85176920 | Poste intérieur pour la technique 6+n avec interface WLAN pour l’extension mobile avec l’application Siedle. | Avec les fonctions Appeler, Parler, Ouvrir la porte et Lumière sur la platine intérieure et sur le smartphone avec l’application “ Siedle App “. L’appel d’étage est uniquement disponible sur le poste intérieur. Caractéristiques fonctionnelles : • Interface WLAN 2,4 GHz pour l’application “ Siedle App “ • Interface Bluetooth 4.2 pour la mise en service • Touche gâche et lumière sans potentiel • Secret d’écoute intégré • Volume de la sonnerie d’appel jusqu’à max. 83 dB(A) • Fonction de mise à jour automatique avec une connexion Internet active • Pour la fonction Appeler, l’application “ Siedle App “ se comporte comme un appareil interne connecté en parallèle | Tension d’entrée : 12–30 V DC Courant de service : max. 300 mA Type de contact : 2 contacts de travail 24 V, 1 A Température ambiante : +5 °C à +40 °C Dimensions (mm) l x H x P : 91 x 201 x 48 | http://www.siedle.be/xs_db/BILD_DB/Aktueller_Bildbestand/H/Renderings/HTS_Telefone/www/1000/HTS_811-0_WLAN_15230s.jpg | 350 | 0.398 | 91 x 201 x 48 | 205 | 94 | 48 | 0.00092496 | 0.451 | 1 |  | DE | 1 | http://www.siedle.be/cms_dl/frBE/atid.85200 | fr | http://www.siedle.be/doc/de/de/did.107519/IQ-HTA_210010100_Fiche_technique_AT--fr.pdf
IQ HTS | Siedle IQ HTS | Blanc | 210009625-00 | 4056138009756 | D | 85176920 | Poste intérieur pour la technique 1+n avec interface WLAN pour l‘extension mobile avec l‘application Siedle. | Avec les fonctions Appeler, Parler, Ouvrir la porte et Lumière sur la platine intérieure et sur le smartphone avec l’application “ Siedle App “. L’appel d’étage est également disponible sur le poste intérieur. Caractéristiques fonctionnelles : • Interface WLAN 2,4 GHz pour l’application “ Siedle App “ • Interface Bluetooth 4.2 pour la mise en service • Possibilité de montage en parallèle d’une platine intérieure supplémentaire • Touche gâche et lumière intégrée • Secret d’écoute intégré • Volume de la sonnerie d’appel jusqu’à max. 83 dB(A) • Fonction de mise à jour automatique avec une connexion Internet active • Pour la fonction Appeler, l’application “ Siedle App “ se comporte comme un appareil interne connecté en parallèle | Tension d’entrée : 12–30 V DC Courant de service : max. 300 mA Température ambiante : +5 °C à +40 °C Dimensions (mm) l x H x P : 91 x 201 x 48 | http://www.siedle.be/xs_db/BILD_DB/Aktueller_Bildbestand/H/Renderings/HTS_Telefone/www/1000/HTS_811-0_WLAN_15230s.jpg | 350 | 0.351 | 91 x 201 x 48 | 215 | 100 | 50 | 0.001075 | 0.397 | 1 |  | DE | 1 | http://www.siedle.be/cms_dl/frBE/atid.85035 | fr | http://www.siedle.be/doc/de/de/did.107481/IQ-HTS_210009625_Fiche_technique_AT--fr.pdf
ISM 611-2/1-0 AG | Module plaquette d’information | Gris anthracite | 210004932-00 | 4056138001040 | B | 39219090 | Module de plaquette d’information pour l’affichage étendu de toutes sortes d’informations (par ex. rue, entreprise, logo). | Un cadre de montage n’est pas nécessaire. Possibilité de marquage optimal par le service de marquage Siedle. | Dimensions (mm) l x H x P : 199 x 99 x 10 | http://www.siedle.be/xs_db/BILD_DB/Aktueller_Bildbestand/I/www/1000/ISM_611_2x1_AG_25592s.jpg | 304 | 0.313 | 199 x 99 x 10 | 327 | 160 | 35 | 0.0018312 | 0.53 | 1 |  | DE | 1 | http://www.siedle.be/cms_dl/frBE/atid.70936 | fr | http://www.siedle.be/doc/de/de/did.69024/ISM-611-2-1-0-AG_210004932_Fiche_technique_AT--fr.pdf
ISM 611-2/1-0 DG | Module plaquette d’information | Gris foncé micacé | 200038945-00 | 4015739389452 | B | 39219090 | Module de plaquette d’information pour l’affichage étendu de toutes sortes d’informations (par ex. rue, entreprise, logo). | Un cadre de montage n’est pas nécessaire. Possibilité de marquage optimal par le service de marquage Siedle. | Dimensions (mm) l x H x P : 199 x 99 x 10 | http://www.siedle.be/xs_db/BILD_DB/Aktueller_Bildbestand/I/www/1000/ISM_611-2_1_DG_13963s.jpg | 356 | 0.5 | 199 x 99 x 10 | 240 | 140 | 60 | 0.002016 | 0.5 | 1 |  | DE | 20 | http://www.siedle.be/cms_dl/frBE/atid.15929 | fr | http://www.siedle.be/doc/de/de/did.68079/ISM-611-2-1-0-DG_200038945_Fiche_technique_AT--fr.pdf
ISM 611-2/1-0 SM | Module plaquette d’information | Argent métallisé | 200017441-00 | 4015739174416 | B | 39219090 | Module de plaquette d’information pour l’affichage étendu de toutes sortes d’informations (par ex. rue, entreprise, logo). | Un cadre de montage n’est pas nécessaire. Possibilité de marquage optimal par le service de marquage Siedle. | Dimensions (mm) l x H x P : 199 x 99 x 10 | http://www.siedle.be/xs_db/BILD_DB/Aktueller_Bildbestand/I/www/1000/ISM_611-2_1_SM_13967s.jpg | 304 | 0.313 | 199 x 99 x 10 | 327 | 160 | 35 | 0.0018312 | 0.53 | 1 |  | DE | 1 | http://www.siedle.be/cms_dl/frBE/atid.1521 | fr | http://www.siedle.be/doc/de/de/did.67074/ISM-611-2-1-0-SM_200017441_Fiche_technique_AT--fr.pdf
ISM 611-2/1-0 W | Module plaquette d’information | Blanc | 200017301-00 | 4015739173013 | B | 39219090 | Module de plaquette d’information pour l’affichage étendu de toutes sortes d’informations (par ex. rue, entreprise, logo). | Un cadre de montage n’est pas nécessaire. Possibilité de marquage optimal par le service de marquage Siedle. | Dimensions (mm) l x H x P : 199 x 99 x 10 | http://www.siedle.be/xs_db/BILD_DB/Aktueller_Bildbestand/I/www/1000/ISM_611-2_1_W_13969s.jpg | 304 | 0.313 | 199 x 99 x 10 | 328 | 160 | 35 | 0.0018368 | 0.53 | 1 |  | DE | 1 | http://www.siedle.be/cms_dl/frBE/atid.1523 | fr | http://www.siedle.be/doc/de/de/did.67075/ISM-611-2-1-0-W_200017301_Fiche_technique_AT--fr.pdf
ISM 611-2/2-0 AG | Module plaquette d’information | Gris anthracite | 210004933-00 | 4056138001057 | B | 39219090 | Module de plaquette d’information pour l’affichage étendu de toutes sortes d’informations (par ex. rue, entreprise, logo). | Un cadre de montage n’est pas nécessaire. Possibilité de marquage optimal par le service de marquage Siedle. | Dimensions (mm) l x H x P : 199 x 199 x 10 | http://www.siedle.be/xs_db/BILD_DB/Aktueller_Bildbestand/I/www/1000/ISM_611_2x2_AG_25593s.jpg | 344 | 0.838 | 199 x 199 x 10 | 330 | 260 | 35 | 0.003003 | 0.838 | 1 |  | DE | 1 | http://www.siedle.be/cms_dl/frBE/atid.70937 | fr | http://www.siedle.be/doc/de/de/did.69025/ISM-611-2-2-0-AG_210004933_Fiche_technique_AT--fr.pdf
ISM 611-2/2-0 DG | Module plaquette d’information | Gris foncé micacé | 200038949-00 | 4015739389490 | B | 39219090 | Module de plaquette d’information pour l’affichage étendu de toutes sortes d’informations (par ex. rue, entreprise, logo). | Un cadre de montage n’est pas nécessaire. Possibilité de marquage optimal par le service de marquage Siedle. | Dimensions (mm) l x H x P : 199 x 199 x 10 | http://www.siedle.be/xs_db/BILD_DB/Aktueller_Bildbestand/I/www/1000/ISM_611-2_2_DG_13972s.jpg | 404 | 0.764 | 199 x 199 x 10 | 240 | 240 | 50 | 0.00288 | 0.764 | 1 |  | DE | 20 | http://www.siedle.be/cms_dl/frBE/atid.15933 | fr | http://www.siedle.be/doc/de/de/did.68083/ISM-611-2-2-0-DG_200038949_Fiche_technique_AT--fr.pdf
ISM 611-2/2-0 SM | Module plaquette d’information | Argent métallisé | 200017442-00 | 4015739174423 | B | 39219090 | Module de plaquette d’information pour l’affichage étendu de toutes sortes d’informations (par ex. rue, entreprise, logo). | Un cadre de montage n’est pas nécessaire. Possibilité de marquage optimal par le service de marquage Siedle. | Dimensions (mm) l x H x P : 199 x 199 x 10 | http://www.siedle.be/xs_db/BILD_DB/Aktueller_Bildbestand/I/www/1000/ISM_611-2_2_SM_13976s.jpg | 344 | 0.838 | 199 x 199 x 10 | 330 | 260 | 35 | 0.003003 | 0.838 | 1 |  | DE | 1 | http://www.siedle.be/cms_dl/frBE/atid.1525 | fr | http://www.siedle.be/doc/de/de/did.67076/ISM-611-2-2-0-SM_200017442_Fiche_technique_AT--fr.pdf
ISM 611-2/2-0 W | Module plaquette d’information | Blanc | 200017302-00 | 4015739173020 | B | 39219090 | Module de plaquette d’information pour l’affichage étendu de toutes sortes d’informations (par ex. rue, entreprise, logo). | Un cadre de montage n’est pas nécessaire. Possibilité de marquage optimal par le service de marquage Siedle. | Dimensions (mm) l x H x P : 199 x 199 x 10 | http://www.siedle.be/xs_db/BILD_DB/Aktueller_Bildbestand/I/www/1000/ISM_611-2_2_W_13978s.jpg | 344 | 0.84 | 199 x 199 x 10 | 330 | 260 | 35 | 0.003003 | 0.84 | 1 |  | DE | 1 | http://www.siedle.be/cms_dl/frBE/atid.1527 | fr | http://www.siedle.be/doc/de/de/did.67077/ISM-611-2-2-0-W_200017302_Fiche_technique_AT--fr.pdf
ISM 611-3/1-0 AG | Module plaquette d’information | Gris anthracite | 210004934-00 | 4056138001064 | B | 39219090 | Module de plaquette d’information pour l’affichage étendu de toutes sortes d’informations (par ex. rue, entreprise, logo). | Un cadre de montage n’est pas nécessaire. Possibilité de marquage optimal par le service de marquage Siedle. | Dimensions (mm) l x H x P : 299 x 99 x 10 | http://www.siedle.be/xs_db/BILD_DB/Aktueller_Bildbestand/I/www/1000/ISM_611_3x1_AG_25594s.jpg | 333 | 0.64 | 299 x 99 x 10 | 335 | 140 | 50 | 0.002345 | 0.64 | 1 |  | DE | 1 | http://www.siedle.be/cms_dl/frBE/atid.70938 | fr | http://www.siedle.be/doc/de/de/did.69026/ISM-611-3-1-0-AG_210004934_Fiche_technique_AT--fr.pdf
ISM 611-3/1-0 DG | Module plaquette d’information | Gris foncé micacé | 200038953-00 | 4015739389537 | B | 39219090 | Module de plaquette d’information pour l’affichage étendu de toutes sortes d’informations (par ex. rue, entreprise, logo). | Un cadre de montage n’est pas nécessaire. Possibilité de marquage optimal par le service de marquage Siedle. | Dimensions (mm) l x H x P : 299 x 99 x 10 | http://www.siedle.be/xs_db/BILD_DB/Aktueller_Bildbestand/I/www/1000/ISM_611-3_1_DG_13981s.jpg | 390 | 0.66 | 299 x 99 x 10 | 340 | 140 | 60 | 0.002856 | 0.66 | 1 |  | DE | 20 | http://www.siedle.be/cms_dl/frBE/atid.15937 | fr | http://www.siedle.be/doc/de/de/did.68087/ISM-611-3-1-0-DG_200038953_Fiche_technique_AT--fr.pdf
ISM 611-3/1-0 SM | Module plaquette d’information | Argent métallisé | 200017443-00 | 4015739174430 | B | 39219090 | Module de plaquette d’information pour l’affichage étendu de toutes sortes d’informations (par ex. rue, entreprise, logo). | Un cadre de montage n’est pas nécessaire. Possibilité de marquage optimal par le service de marquage Siedle. | Dimensions (mm) l x H x P : 299 x 99 x 10 | http://www.siedle.be/xs_db/BILD_DB/Aktueller_Bildbestand/I/www/1000/ISM_611-3_1_SM_13985s.jpg | 333 | 0.354 | 299 x 99 x 10 | 430 | 160 | 35 | 0.002408 | 0.64 | 1 |  | DE | 1 | http://www.siedle.be/cms_dl/frBE/atid.1529 | fr | http://www.siedle.be/doc/de/de/did.67078/ISM-611-3-1-0-SM_200017443_Fiche_technique_AT--fr.pdf
ISM 611-3/1-0 W | Module plaquette d’information | Blanc | 200017303-00 | 4015739173037 | B | 39219090 | Module de plaquette d’information pour l’affichage étendu de toutes sortes d’informations (par ex. rue, entreprise, logo). | Un cadre de montage n’est pas nécessaire. Possibilité de marquage optimal par le service de marquage Siedle. | Dimensions (mm) l x H x P : 299 x 99 x 10 | http://www.siedle.be/xs_db/BILD_DB/Aktueller_Bildbestand/I/www/1000/ISM_611-3_1_W_13987s.jpg | 333 | 0.396 | 299 x 99 x 10 | 428 | 162 | 38 | 0.0026348 | 0.682 | 1 |  | DE | 1 | http://www.siedle.be/cms_dl/frBE/atid.1531 | fr | http://www.siedle.be/doc/de/de/did.67079/ISM-611-3-1-0-W_200017303_Fiche_technique_AT--fr.pdf
ISM 611-3/2-0 AG | Module plaquette d’information | Gris anthracite | 210004935-00 | 4056138001071 | B | 39219090 | Module de plaquette d’information pour l’affichage étendu de toutes sortes d’informations (par ex. rue, entreprise, logo). | Un cadre de montage n’est pas nécessaire. Possibilité de marquage optimal par le service de marquage Siedle. | Dimensions (mm) l x H x P : 299 x 199 x 10 | http://www.siedle.be/xs_db/BILD_DB/Aktueller_Bildbestand/I/www/1000/ISM_611_3x2_AG_25595s.jpg | 373 | 1.035 | 299 x 199 x 10 | 430 | 260 | 35 | 0.003913 | 1.035 | 1 |  | DE | 1 | http://www.siedle.be/cms_dl/frBE/atid.70939 | fr | http://www.siedle.be/doc/de/de/did.69027/ISM-611-3-2-0-AG_210004935_Fiche_technique_AT--fr.pdf
ISM 611-3/2-0 DG | Module plaquette d’information | Gris foncé micacé | 200038957-00 | 4015739389575 | B | 39219090 | Module de plaquette d’information pour l’affichage étendu de toutes sortes d’informations (par ex. rue, entreprise, logo). | Un cadre de montage n’est pas nécessaire. Possibilité de marquage optimal par le service de marquage Siedle. | Dimensions (mm) l x H x P : 299 x 199 x 10 | http://www.siedle.be/xs_db/BILD_DB/Aktueller_Bildbestand/I/www/1000/ISM_611-3_2_DG_13990s.jpg | 436 | 1.041 | 299 x 199 x 10 | 340 | 240 | 50 | 0.00408 | 1.041 | 1 |  | DE | 20 | http://www.siedle.be/cms_dl/frBE/atid.15941 | fr | http://www.siedle.be/doc/de/de/did.68091/ISM-611-3-2-0-DG_200038957_Fiche_technique_AT--fr.pdf
ISM 611-3/2-0 SM | Module plaquette d’information | Argent métallisé | 200017444-00 | 4015739174447 | B | 39219090 | Module de plaquette d’information pour l’affichage étendu de toutes sortes d’informations (par ex. rue, entreprise, logo). | Un cadre de montage n’est pas nécessaire. Possibilité de marquage optimal par le service de marquage Siedle. | Dimensions (mm) l x H x P : 299 x 199 x 10 | http://www.siedle.be/xs_db/BILD_DB/Aktueller_Bildbestand/I/www/1000/ISM_611-3_2_SM_13994s.jpg | 373 | 1.035 | 299 x 199 x 10 | 430 | 260 | 35 | 0.003913 | 1.035 | 1 |  | DE | 1 | http://www.siedle.be/cms_dl/frBE/atid.1533 | fr | http://www.siedle.be/doc/de/de/did.67080/ISM-611-3-2-0-SM_200017444_Fiche_technique_AT--fr.pdf
ISM 611-3/2-0 W | Module plaquette d’information | Blanc | 200017304-00 | 4015739173044 | B | 39219090 | Module de plaquette d’information pour l’affichage étendu de toutes sortes d’informations (par ex. rue, entreprise, logo). | Un cadre de montage n’est pas nécessaire. Possibilité de marquage optimal par le service de marquage Siedle. | Dimensions (mm) l x H x P : 299 x 199 x 10 | http://www.siedle.be/xs_db/BILD_DB/Aktueller_Bildbestand/I/www/1000/ISM_611-3_2_W_13996s.jpg | 373 | 1 | 299 x 199 x 10 | 430 | 260 | 35 | 0.003913 | 1 | 1 |  | DE | 1 | http://www.siedle.be/cms_dl/frBE/atid.1535 | fr | http://www.siedle.be/doc/de/de/did.67081/ISM-611-3-2-0-W_200017304_Fiche_technique_AT--fr.pdf
ISM 611-3/3-0 AG | Module plaquette d’information | Gris anthracite | 210004936-00 | 4056138001088 | B | 39219090 | Module de plaquette d’information pour l’affichage étendu de toutes sortes d’informations (par ex. rue, entreprise, logo). | Un cadre de montage n’est pas nécessaire. Possibilité de marquage optimal par le service de marquage Siedle. | Dimensions (mm) l x H x P : 299 x 299 x 10 | http://www.siedle.be/xs_db/BILD_DB/Aktueller_Bildbestand/I/www/1000/ISM_611_3x3_AG_25596s.jpg | 408 | 1.56 | 299 x 299 x 10 | 430 | 360 | 38 | 0.0058824 | 1.56 | 1 |  | DE | 1 | http://www.siedle.be/cms_dl/frBE/atid.70940 | fr | http://www.siedle.be/doc/de/de/did.69028/ISM-611-3-3-0-AG_210004936_Fiche_technique_AT--fr.pdf
ISM 611-3/3-0 DG | Module plaquette d’information | Gris foncé micacé | 200038961-00 | 4015739389612 | B | 39219090 | Module de plaquette d’information pour l’affichage étendu de toutes sortes d’informations (par ex. rue, entreprise, logo). | Un cadre de montage n’est pas nécessaire. Possibilité de marquage optimal par le service de marquage Siedle. | Dimensions (mm) l x H x P : 299 x 299 x 10 | http://www.siedle.be/xs_db/BILD_DB/Aktueller_Bildbestand/I/www/1000/ISM_611-2_2_DG_13972s.jpg | 478 | 1.56 | 299 x 299 x 10 | 430 | 360 | 35 | 0.005418 | 1.56 | 1 |  | DE | 20 | http://www.siedle.be/cms_dl/frBE/atid.15945 | fr | http://www.siedle.be/doc/de/de/did.68095/ISM-611-3-3-0-DG_200038961_Fiche_technique_AT--fr.pdf
ISM 611-3/3-0 SM | Module plaquette d’information | Argent métallisé | 200017445-00 | 4015739174454 | B | 39219090 | Module de plaquette d’information pour l’affichage étendu de toutes sortes d’informations (par ex. rue, entreprise, logo). | Un cadre de montage n’est pas nécessaire. Possibilité de marquage optimal par le service de marquage Siedle. | Dimensions (mm) l x H x P : 299 x 299 x 10 | http://www.siedle.be/xs_db/BILD_DB/Aktueller_Bildbestand/I/www/1000/ISM_611-2_2_SM_13976s.jpg | 408 | 1.36 | 299 x 299 x 10 | 430 | 360 | 38 | 0.0058824 | 1.36 | 1 |  | DE | 1 | http://www.siedle.be/cms_dl/frBE/atid.1537 | fr | http://www.siedle.be/doc/de/de/did.67082/ISM-611-3-3-0-SM_200017445_Fiche_technique_AT--fr.pdf
ISM 611-3/3-0 W | Module plaquette d’information | Blanc | 200017305-00 | 4015739173051 | B | 39219090 | Module de plaquette d’information pour l’affichage étendu de toutes sortes d’informations (par ex. rue, entreprise, logo). | Un cadre de montage n’est pas nécessaire. Possibilité de marquage optimal par le service de marquage Siedle. | Dimensions (mm) l x H x P : 299 x 299 x 10 | http://www.siedle.be/xs_db/BILD_DB/Aktueller_Bildbestand/I/www/1000/ISM_611-2_2_W_13978s.jpg | 408 | 1.565 | 299 x 299 x 10 | 428 | 365 | 35 | 0.0054677 | 1.565 | 1 |  | DE | 1 | http://www.siedle.be/cms_dl/frBE/atid.1539 | fr | http://www.siedle.be/doc/de/de/did.67083/ISM-611-3-3-0-W_200017305_Fiche_technique_AT--fr.pdf
ISM 611-4/1-0 AG | Module plaquette d’information | Gris anthracite | 210004937-00 | 4056138001095 | B | 39219090 | Module de plaquette d’information pour l’affichage étendu de toutes sortes d’informations (par ex. rue, entreprise, logo). | Un cadre de montage n’est pas nécessaire. Possibilité de marquage optimal par le service de marquage Siedle. | Dimensions (mm) l x H x P : 399 x 99 x 10 | http://www.siedle.be/xs_db/BILD_DB/Aktueller_Bildbestand/I/www/1000/ISM_611_4x1_AG_25597s.jpg | 344 | 0.514 | 399 x 99 x 10 | 530 | 160 | 35 | 0.002968 | 0.829 | 1 |  | DE | 1 | http://www.siedle.be/cms_dl/frBE/atid.70941 | fr | http://www.siedle.be/doc/de/de/did.69029/ISM-611-4-1-0-AG_210004937_Fiche_technique_AT--fr.pdf
ISM 611-4/1-0 DG | Module plaquette d’information | Gris foncé micacé | 200038965-00 | 4015739389650 | B | 39219090 | Module de plaquette d’information pour l’affichage étendu de toutes sortes d’informations (par ex. rue, entreprise, logo). | Un cadre de montage n’est pas nécessaire. Possibilité de marquage optimal par le service de marquage Siedle. | Dimensions (mm) l x H x P : 399 x 99 x 10 | http://www.siedle.be/xs_db/BILD_DB/Aktueller_Bildbestand/I/www/1000/ISM_611-4_1_DG_14008s.jpg | 404 | 0.81 | 399 x 99 x 10 | 440 | 140 | 60 | 0.003696 | 0.81 | 1 |  | DE | 20 | http://www.siedle.be/cms_dl/frBE/atid.15949 | fr | http://www.siedle.be/doc/de/de/did.68099/ISM-611-4-1-0-DG_200038965_Fiche_technique_AT--fr.pdf
ISM 611-4/1-0 SM | Module plaquette d’information | Argent métallisé | 200017446-00 | 4015739174461 | B | 39219090 | Module de plaquette d’information pour l’affichage étendu de toutes sortes d’informations (par ex. rue, entreprise, logo). | Un cadre de montage n’est pas nécessaire. Possibilité de marquage optimal par le service de marquage Siedle. | Dimensions (mm) l x H x P : 399 x 99 x 10 | http://www.siedle.be/xs_db/BILD_DB/Aktueller_Bildbestand/I/www/1000/ISM_611-4_1_SM_14012s.jpg | 344 | 0.514 | 399 x 99 x 10 | 530 | 160 | 35 | 0.002968 | 0.829 | 1 |  | DE | 1 | http://www.siedle.be/cms_dl/frBE/atid.1541 | fr | http://www.siedle.be/doc/de/de/did.67084/ISM-611-4-1-0-SM_200017446_Fiche_technique_AT--fr.pdf
ISM 611-4/1-0 W | Module plaquette d’information | Blanc | 200017306-00 | 4015739173068 | B | 39219090 | Module de plaquette d’information pour l’affichage étendu de toutes sortes d’informations (par ex. rue, entreprise, logo). | Un cadre de montage n’est pas nécessaire. Possibilité de marquage optimal par le service de marquage Siedle. | Dimensions (mm) l x H x P : 399 x 99 x 10 | http://www.siedle.be/xs_db/BILD_DB/Aktueller_Bildbestand/I/www/1000/ISM_611-4_1_WH_14015s.jpg | 344 | 0.573 | 399 x 99 x 10 | 525 | 16 | 35 | 0.000294 | 0.838 | 1 |  | DE | 1 | http://www.siedle.be/cms_dl/frBE/atid.1543 | fr | http://www.siedle.be/doc/de/de/did.67085/ISM-611-4-1-0-W_200017306_Fiche_technique_AT--fr.pdf
ISM 611-4/2-0 AG | Module plaquette d’information | Gris anthracite | 210004938-00 | 4056138001101 | B | 39219090 | Module de plaquette d’information pour l’affichage étendu de toutes sortes d’informations (par ex. rue, entreprise, logo). | Un cadre de montage n’est pas nécessaire. Possibilité de marquage optimal par le service de marquage Siedle. | Dimensions (mm) l x H x P : 399 x 199 x 10 | http://www.siedle.be/xs_db/BILD_DB/Aktueller_Bildbestand/I/www/1000/ISM_611_4x2_AG_25598s.jpg | 402 | 0.844 | 399 x 199 x 10 | 527 | 262 | 35 | 0.0048326 | 1.415 | 1 |  | DE | 1 | http://www.siedle.be/cms_dl/frBE/atid.70942 | fr | http://www.siedle.be/doc/de/de/did.69030/ISM-611-4-2-0-AG_210004938_Fiche_technique_AT--fr.pdf
ISM 611-4/2-0 DG | Module plaquette d’information | Gris foncé micacé | 200038969-00 | 4015739389698 | B | 39219090 | Module de plaquette d’information pour l’affichage étendu de toutes sortes d’informations (par ex. rue, entreprise, logo). | Un cadre de montage n’est pas nécessaire. Possibilité de marquage optimal par le service de marquage Siedle. | Dimensions (mm) l x H x P : 399 x 199 x 10 | http://www.siedle.be/xs_db/BILD_DB/Aktueller_Bildbestand/I/www/1000/ISM_611-2_1_DG_13963s.jpg | 471 | 1.305 | 399 x 199 x 10 | 440 | 240 | 50 | 0.00528 | 1.305 | 1 |  | DE | 20 | http://www.siedle.be/cms_dl/frBE/atid.15953 | fr | http://www.siedle.be/doc/de/de/did.68103/ISM-611-4-2-0-DG_200038969_Fiche_technique_AT--fr.pdf
ISM 611-4/2-0 SM | Module plaquette d’information | Argent métallisé | 200017447-00 | 4015739174478 | B | 39219090 | Module de plaquette d’information pour l’affichage étendu de toutes sortes d’informations (par ex. rue, entreprise, logo). | Un cadre de montage n’est pas nécessaire. Possibilité de marquage optimal par le service de marquage Siedle. | Dimensions (mm) l x H x P : 399 x 199 x 10 | http://www.siedle.be/xs_db/BILD_DB/Aktueller_Bildbestand/I/www/1000/ISM_611-2_1_SM_13967s.jpg | 402 | 1.014 | 399 x 199 x 10 | 527 | 262 | 35 | 0.0048326 | 1.415 | 1 |  | DE | 1 | http://www.siedle.be/cms_dl/frBE/atid.1545 | fr | http://www.siedle.be/doc/de/de/did.67086/ISM-611-4-2-0-SM_200017447_Fiche_technique_AT--fr.pdf
ISM 611-4/2-0 W | Module plaquette d’information | Blanc | 200017307-00 | 4015739173075 | B | 39219090 | Module de plaquette d’information pour l’affichage étendu de toutes sortes d’informations (par ex. rue, entreprise, logo). | Un cadre de montage n’est pas nécessaire. Possibilité de marquage optimal par le service de marquage Siedle. | Dimensions (mm) l x H x P : 399 x 199 x 10 | http://www.siedle.be/xs_db/BILD_DB/Aktueller_Bildbestand/I/www/1000/ISM_611-2_1_W_13969s.jpg | 402 | 1.064 | 399 x 199 x 10 | 525 | 260 | 35 | 0.0047775 | 1.415 | 1 |  | DE | 1 | http://www.siedle.be/cms_dl/frBE/atid.1547 | fr | http://www.siedle.be/doc/de/de/did.67087/ISM-611-4-2-0-W_200017307_Fiche_technique_AT--fr.pdf
ISM 611-4/3-0 AG | Module plaquette d’information | Gris anthracite | 210004939-00 | 4056138001118 | B | 39219090 | Module de plaquette d’information pour l’affichage étendu de toutes sortes d’informations (par ex. rue, entreprise, logo). | Un cadre de montage n’est pas nécessaire. Possibilité de marquage optimal par le service de marquage Siedle. | Dimensions (mm) l x H x P : 399 x 299 x 10 | http://www.siedle.be/xs_db/BILD_DB/Aktueller_Bildbestand/I/www/1000/ISM_611_4x3_AG_25599s.jpg | 465 | 1.312 | 399 x 299 x 10 | 530 | 360 | 35 | 0.006678 | 1.78 | 1 |  | DE | 1 | http://www.siedle.be/cms_dl/frBE/atid.70943 | fr | http://www.siedle.be/doc/de/de/did.69031/ISM-611-4-3-0-AG_210004939_Fiche_technique_AT--fr.pdf
ISM 611-4/3-0 DG | Module plaquette d’information | Gris foncé micacé | 200038973-00 | 4015739389735 | B | 39219090 | Module de plaquette d’information pour l’affichage étendu de toutes sortes d’informations (par ex. rue, entreprise, logo). | Un cadre de montage n’est pas nécessaire. Possibilité de marquage optimal par le service de marquage Siedle. | Dimensions (mm) l x H x P : 399 x 299 x 10 | http://www.siedle.be/xs_db/BILD_DB/Aktueller_Bildbestand/I/www/1000/ISM_611-4_3_DG_14026s.jpg | 545 | 1.122 | 399 x 299 x 10 | 438 | 340 | 50 | 0.007446 | 1.83 | 1 |  | DE | 20 | http://www.siedle.be/cms_dl/frBE/atid.15957 | fr | http://www.siedle.be/doc/de/de/did.68107/ISM-611-4-3-0-DG_200038973_Fiche_technique_AT--fr.pdf
ISM 611-4/3-0 SM | Module plaquette d’information | Argent métallisé | 200017448-00 | 4015739174485 | B | 39219090 | Module de plaquette d’information pour l’affichage étendu de toutes sortes d’informations (par ex. rue, entreprise, logo). | Un cadre de montage n’est pas nécessaire. Possibilité de marquage optimal par le service de marquage Siedle. | Dimensions (mm) l x H x P : 399 x 299 x 10 | http://www.siedle.be/xs_db/BILD_DB/Aktueller_Bildbestand/I/www/1000/ISM_611-4_3_SM_14030s.jpg | 465 | 1.78 | 399 x 299 x 10 | 530 | 360 | 35 | 0.006678 | 1.78 | 1 |  | DE | 1 | http://www.siedle.be/cms_dl/frBE/atid.1549 | fr | http://www.siedle.be/doc/de/de/did.67088/ISM-611-4-3-0-SM_200017448_Fiche_technique_AT--fr.pdf
ISM 611-4/3-0 W | Module plaquette d’information | Blanc | 200017308-00 | 4015739173082 | B | 39219090 | Module de plaquette d’information pour l’affichage étendu de toutes sortes d’informations (par ex. rue, entreprise, logo). | Un cadre de montage n’est pas nécessaire. Possibilité de marquage optimal par le service de marquage Siedle. | Dimensions (mm) l x H x P : 399 x 299 x 10 | http://www.siedle.be/xs_db/BILD_DB/Aktueller_Bildbestand/I/www/1000/ISM_611-4_3_W_14032s.jpg | 465 | 1.342 | 399 x 299 x 10 | 527 | 360 | 35 | 0.0066402 | 1.98 | 1 |  | DE | 1 | http://www.siedle.be/cms_dl/frBE/atid.1551 | fr | http://www.siedle.be/doc/de/de/did.67089/ISM-611-4-3-0-W_200017308_Fiche_technique_AT--fr.pdf
ISM 611-4/4-0 AG | Module plaquette d’information | Gris anthracite | 210004940-00 | 4056138001125 | B | 39219090 | Module de plaquette d’information pour l’affichage étendu de toutes sortes d’informations (par ex. rue, entreprise, logo). | Un cadre de montage n’est pas nécessaire. Possibilité de marquage optimal par le service de marquage Siedle. | Dimensions (mm) l x H x P : 399 x 399 x 10 | http://www.siedle.be/xs_db/BILD_DB/Aktueller_Bildbestand/I/www/1000/ISM_611_4x4_AG_25600s.jpg | 517 | 1.939 | 399 x 399 x 10 | 527 | 460 | 35 | 0.0084847 | 2.357 | 1 |  | DE | 1 | http://www.siedle.be/cms_dl/frBE/atid.70944 | fr | http://www.siedle.be/doc/de/de/did.69032/ISM-611-4-4-0-AG_210004940_Fiche_technique_AT--fr.pdf
ISM 611-4/4-0 DG | Module plaquette d’information | Gris foncé micacé | 200038977-00 | 4015739389773 | B | 39219090 | Module de plaquette d’information pour l’affichage étendu de toutes sortes d’informations (par ex. rue, entreprise, logo). | Un cadre de montage n’est pas nécessaire. Possibilité de marquage optimal par le service de marquage Siedle. | Dimensions (mm) l x H x P : 399 x 399 x 10 | http://www.siedle.be/xs_db/BILD_DB/Aktueller_Bildbestand/I/www/1000/ISM_611-2_2_DG_13972s.jpg | 605 | 1.782 | 399 x 399 x 10 | 440 | 440 | 50 | 0.00968 | 2.44 | 1 |  | DE | 20 | http://www.siedle.be/cms_dl/frBE/atid.15961 | fr | http://www.siedle.be/doc/de/de/did.68111/ISM-611-4-4-0-DG_200038977_Fiche_technique_AT--fr.pdf
ISM 611-4/4-0 SM | Module plaquette d’information | Argent métallisé | 200017449-00 | 4015739174492 | B | 39219090 | Module de plaquette d’information pour l’affichage étendu de toutes sortes d’informations (par ex. rue, entreprise, logo). | Un cadre de montage n’est pas nécessaire. Possibilité de marquage optimal par le service de marquage Siedle. | Dimensions (mm) l x H x P : 399 x 399 x 10 | http://www.siedle.be/xs_db/BILD_DB/Aktueller_Bildbestand/I/www/1000/ISM_611-2_2_SM_13976s.jpg | 517 | 1.982 | 399 x 399 x 10 | 527 | 460 | 35 | 0.0084847 | 2.57 | 1 |  | DE | 1 | http://www.siedle.be/cms_dl/frBE/atid.1553 | fr | http://www.siedle.be/doc/de/de/did.67090/ISM-611-4-4-0-SM_200017449_Fiche_technique_AT--fr.pdf
ISM 611-4/4-0 W | Module plaquette d’information | Blanc | 200017309-00 | 4015739173099 | B | 39219090 | Module de plaquette d’information pour l’affichage étendu de toutes sortes d’informations (par ex. rue, entreprise, logo). | Un cadre de montage n’est pas nécessaire. Possibilité de marquage optimal par le service de marquage Siedle. | Dimensions (mm) l x H x P : 399 x 399 x 10 | http://www.siedle.be/xs_db/BILD_DB/Aktueller_Bildbestand/I/www/1000/ISM_611-2_2_W_13978s.jpg | 517 | 1.787 | 399 x 399 x 10 | 525 | 460 | 37 | 0.0089355 | 2.375 | 1 |  | DE | 1 | http://www.siedle.be/cms_dl/frBE/atid.1555 | fr | http://www.siedle.be/doc/de/de/did.67091/ISM-611-4-4-0-W_200017309_Fiche_technique_AT--fr.pdf
ISM 611-6/1-0 AG | Module plaquette d’information | Gris anthracite | 210004941-00 | 4056138001132 | B | 39219090 | Module de plaquette d’information pour l’affichage étendu de toutes sortes d’informations (par ex. rue, entreprise, logo). | Un cadre de montage n’est pas nécessaire. Possibilité de marquage optimal par le service de marquage Siedle. | Dimensions (mm) l x H x P : 599 x 99 x 10 | http://www.siedle.be/xs_db/BILD_DB/Aktueller_Bildbestand/I/www/1000/ISM_611_6x1_AG_25601s.jpg | 451 | 1.18 | 599 x 99 x 10 | 728 | 160 | 35 | 0.0040768 | 1.18 | 1 |  | DE | 20 | http://www.siedle.be/cms_dl/frBE/atid.70945 | fr | http://www.siedle.be/doc/de/de/did.69033/ISM-611-6-1-0-AG_210004941_Fiche_technique_AT--fr.pdf
ISM 611-6/1-0 DG | Module plaquette d’information | Gris foncé micacé | 200038981-00 | 4015739389810 | B | 39219090 | Module de plaquette d’information pour l’affichage étendu de toutes sortes d’informations (par ex. rue, entreprise, logo). | Un cadre de montage n’est pas nécessaire. Possibilité de marquage optimal par le service de marquage Siedle. | Dimensions (mm) l x H x P : 599 x 99 x 10 | http://www.siedle.be/xs_db/BILD_DB/Aktueller_Bildbestand/I/www/1000/ISM_611-6_1_DG_14044s.jpg | 528 | 1.2 | 599 x 99 x 10 | 730 | 160 | 35 | 0.004088 | 1.2 | 1 |  | DE | 20 | http://www.siedle.be/cms_dl/frBE/atid.15965 | fr | http://www.siedle.be/doc/de/de/did.68115/ISM-611-6-1-0-DG_200038981_Fiche_technique_AT--fr.pdf
ISM 611-6/1-0 SM | Module plaquette d’information | Argent métallisé | 200017450-00 | 4015739174508 | B | 39219090 | Module de plaquette d’information pour l’affichage étendu de toutes sortes d’informations (par ex. rue, entreprise, logo). | Un cadre de montage n’est pas nécessaire. Possibilité de marquage optimal par le service de marquage Siedle. | Dimensions (mm) l x H x P : 599 x 99 x 10 | http://www.siedle.be/xs_db/BILD_DB/Aktueller_Bildbestand/I/www/1000/ISM_611-6_1_SM_14048s.jpg | 451 | 1.24 | 599 x 99 x 10 | 728 | 160 | 35 | 0.0040768 | 1.24 | 1 |  | DE | 20 | http://www.siedle.be/cms_dl/frBE/atid.1557 | fr | http://www.siedle.be/doc/de/de/did.67092/ISM-611-6-1-0-SM_200017450_Fiche_technique_AT--fr.pdf
ISM 611-6/1-0 W | Module plaquette d’information | Blanc | 200017310-00 | 4015739173105 | B | 39219090 | Module de plaquette d’information pour l’affichage étendu de toutes sortes d’informations (par ex. rue, entreprise, logo). | Un cadre de montage n’est pas nécessaire. Possibilité de marquage optimal par le service de marquage Siedle. | Dimensions (mm) l x H x P : 599 x 99 x 10 | http://www.siedle.be/xs_db/BILD_DB/Aktueller_Bildbestand/I/www/1000/ISM_611-6_1_W_14050s.jpg | 451 | 1.186 | 599 x 99 x 10 | 730 | 160 | 35 | 0.004088 | 1.186 | 1 |  | DE | 20 | http://www.siedle.be/cms_dl/frBE/atid.1559 | fr | http://www.siedle.be/doc/de/de/did.67093/ISM-611-6-1-0-W_200017310_Fiche_technique_AT--fr.pdf
ISM 611-6/2-0 AG | Module plaquette d’information | Gris anthracite | 210004942-00 | 4056138001149 | B | 39219090 | Module de plaquette d’information pour l’affichage étendu de toutes sortes d’informations (par ex. rue, entreprise, logo). | Un cadre de montage n’est pas nécessaire. Possibilité de marquage optimal par le service de marquage Siedle. | Dimensions (mm) l x H x P : 599 x 199 x 10 | http://www.siedle.be/xs_db/BILD_DB/Aktueller_Bildbestand/I/www/1000/ISM_611_6x2_AG_25602s.jpg | 529 | 1.99 | 599 x 199 x 10 | 725 | 260 | 35 | 0.0065975 | 1.99 | 1 |  | DE | 20 | http://www.siedle.be/cms_dl/frBE/atid.70946 | fr | http://www.siedle.be/doc/de/de/did.69034/ISM-611-6-2-0-AG_210004942_Fiche_technique_AT--fr.pdf
ISM 611-6/2-0 DG | Module plaquette d’information | Gris foncé micacé | 200038985-00 | 4015739389858 | B | 39219090 | Module de plaquette d’information pour l’affichage étendu de toutes sortes d’informations (par ex. rue, entreprise, logo). | Un cadre de montage n’est pas nécessaire. Possibilité de marquage optimal par le service de marquage Siedle. | Dimensions (mm) l x H x P : 599 x 199 x 10 | http://www.siedle.be/xs_db/BILD_DB/Aktueller_Bildbestand/I/www/1000/ISM_611-3_1_DG_13981s.jpg | 620 | 1.99 | 599 x 199 x 10 | 725 | 260 | 35 | 0.0065975 | 1.99 | 1 |  | DE | 20 | http://www.siedle.be/cms_dl/frBE/atid.15969 | fr | http://www.siedle.be/doc/de/de/did.68119/ISM-611-6-2-0-DG_200038985_Fiche_technique_AT--fr.pdf
ISM 611-6/2-0 SM | Module plaquette d’information | Argent métallisé | 200017370-00 | 4015739173709 | B | 39219090 | Module de plaquette d’information pour l’affichage étendu de toutes sortes d’informations (par ex. rue, entreprise, logo). | Un cadre de montage n’est pas nécessaire. Possibilité de marquage optimal par le service de marquage Siedle. | Dimensions (mm) l x H x P : 599 x 199 x 10 | http://www.siedle.be/xs_db/BILD_DB/Aktueller_Bildbestand/I/www/1000/ISM_611-3_1_SM_13985s.jpg | 529 | 1.26 | 599 x 199 x 10 | 725 | 260 | 35 | 0.0065975 | 1.99 | 1 |  | DE | 20 | http://www.siedle.be/cms_dl/frBE/atid.1561 | fr | http://www.siedle.be/doc/de/de/did.67094/ISM-611-6-2-0-SM_200017370_Fiche_technique_AT--fr.pdf
ISM 611-6/2-0 W | Module plaquette d’information | Blanc | 200017340-00 | 4015739173402 | B | 39219090 | Module de plaquette d’information pour l’affichage étendu de toutes sortes d’informations (par ex. rue, entreprise, logo). | Un cadre de montage n’est pas nécessaire. Possibilité de marquage optimal par le service de marquage Siedle. | Dimensions (mm) l x H x P : 599 x 199 x 10 | http://www.siedle.be/xs_db/BILD_DB/Aktueller_Bildbestand/I/www/1000/ISM_611-3_1_W_13987s.jpg | 529 | 1.995 | 599 x 199 x 10 | 725 | 260 | 35 | 0.0065975 | 1.995 | 1 |  | DE | 20 | http://www.siedle.be/cms_dl/frBE/atid.1563 | fr | http://www.siedle.be/doc/de/de/did.67095/ISM-611-6-2-0-W_200017340_Fiche_technique_AT--fr.pdf
ISM 611-8/1-0 AG | Module plaquette d’information | Gris anthracite | 210004945-00 | 4056138001170 | B | 39219090 | Module de plaquette d’information pour l’affichage étendu de toutes sortes d’informations (par ex. rue, entreprise, logo). | Un cadre de montage n’est pas nécessaire. Possibilité de marquage optimal par le service de marquage Siedle. | Dimensions (mm) l x H x P : 799 x 99 x 10 | http://www.siedle.be/xs_db/BILD_DB/Aktueller_Bildbestand/I/www/1000/ISM_611_8x1_AG_25605s.jpg | 506 | 1.018 | 799 x 99 x 10 | 930 | 193 | 48 | 0.0086155 | 1.7 | 1 |  | DE | 20 | http://www.siedle.be/cms_dl/frBE/atid.70949 | fr | http://www.siedle.be/doc/de/de/did.69037/ISM-611-8-1-0-AG_210004945_Fiche_technique_AT--fr.pdf
ISM 611-8/1-0 DG | Module plaquette d’information | Gris foncé micacé | 200038997-00 | 4015739389971 | B | 39219090 | Module de plaquette d’information pour l’affichage étendu de toutes sortes d’informations (par ex. rue, entreprise, logo). | Un cadre de montage n’est pas nécessaire. Possibilité de marquage optimal par le service de marquage Siedle. | Dimensions (mm) l x H x P : 799 x 99 x 10 | http://www.siedle.be/xs_db/BILD_DB/Aktueller_Bildbestand/I/www/1000/ISM_611-8_1_DG_14080s.jpg | 593 | 1.63 | 799 x 99 x 10 | 850 | 140 | 60 | 0.00714 | 1.63 | 1 |  | DE | 20 | http://www.siedle.be/cms_dl/frBE/atid.15981 | fr | http://www.siedle.be/doc/de/de/did.68131/ISM-611-8-1-0-DG_200038997_Fiche_technique_AT--fr.pdf
ISM 611-8/1-0 SM | Module plaquette d’information | Argent métallisé | 200021090-00 | 4015739210909 | B | 39219090 | Module de plaquette d’information pour l’affichage étendu de toutes sortes d’informations (par ex. rue, entreprise, logo). | Un cadre de montage n’est pas nécessaire. Possibilité de marquage optimal par le service de marquage Siedle. | Dimensions (mm) l x H x P : 799 x 99 x 10 | http://www.siedle.be/xs_db/BILD_DB/Aktueller_Bildbestand/I/www/1000/ISM_611-8_1_SM_14084s.jpg | 506 | 1.7 | 799 x 99 x 10 | 930 | 193 | 48 | 0.0086155 | 1.7 | 1 |  | DE | 20 | http://www.siedle.be/cms_dl/frBE/atid.1573 | fr | http://www.siedle.be/doc/de/de/did.67100/ISM-611-8-1-0-SM_200021090_Fiche_technique_AT--fr.pdf
ISM 611-8/1-0 W | Module plaquette d’information | Blanc | 200021092-00 | 4015739210923 | B | 39219090 | Module de plaquette d’information pour l’affichage étendu de toutes sortes d’informations (par ex. rue, entreprise, logo). | Un cadre de montage n’est pas nécessaire. Possibilité de marquage optimal par le service de marquage Siedle. | Dimensions (mm) l x H x P : 799 x 99 x 10 | http://www.siedle.be/xs_db/BILD_DB/Aktueller_Bildbestand/I/www/1000/ISM_611-8_1_W_14086s.jpg | 506 | 1.58 | 799 x 99 x 10 | 940 | 195 | 45 | 0.0082485 | 1.58 | 1 |  | DE | 20 | http://www.siedle.be/cms_dl/frBE/atid.1575 | fr | http://www.siedle.be/doc/de/de/did.67101/ISM-611-8-1-0-W_200021092_Fiche_technique_AT--fr.pdf
ISM 611-8/2-0 AG | Module plaquette d’information | Gris anthracite | 210004946-00 | 4056138001187 | B | 39219090 | Module de plaquette d’information pour l’affichage étendu de toutes sortes d’informations (par ex. rue, entreprise, logo). | Un cadre de montage n’est pas nécessaire. Possibilité de marquage optimal par le service de marquage Siedle. | Dimensions (mm) l x H x P : 799 x 199 x 10 | http://www.siedle.be/xs_db/BILD_DB/Aktueller_Bildbestand/I/www/1000/ISM_611_8x2_AG_25606s.jpg | 608 | 2.825 | 799 x 199 x 10 | 940 | 290 | 48 | 0.013085 | 2.825 | 1 |  | DE | 20 | http://www.siedle.be/cms_dl/frBE/atid.70950 | fr | http://www.siedle.be/doc/de/de/did.69038/ISM-611-8-2-0-AG_210004946_Fiche_technique_AT--fr.pdf
ISM 611-8/2-0 DG | Module plaquette d’information | Gris foncé micacé | 200039001-00 | 4015739390014 | B | 39219090 | Module de plaquette d’information pour l’affichage étendu de toutes sortes d’informations (par ex. rue, entreprise, logo). | Un cadre de montage n’est pas nécessaire. Possibilité de marquage optimal par le service de marquage Siedle. | Dimensions (mm) l x H x P : 799 x 199 x 10 | http://www.siedle.be/xs_db/BILD_DB/Aktueller_Bildbestand/I/www/1000/ISM_611-4_1_DG_14008s.jpg | 713 | 2.7 | 799 x 199 x 10 | 940 | 290 | 48 | 0.013085 | 2.7 | 1 |  | DE | 20 | http://www.siedle.be/cms_dl/frBE/atid.15985 | fr | http://www.siedle.be/doc/de/de/did.68135/ISM-611-8-2-0-DG_200039001_Fiche_technique_AT--fr.pdf
ISM 611-8/2-0 SM | Module plaquette d’information | Argent métallisé | 200021094-00 | 4015739210947 | B | 39219090 | Module de plaquette d’information pour l’affichage étendu de toutes sortes d’informations (par ex. rue, entreprise, logo). | Un cadre de montage n’est pas nécessaire. Possibilité de marquage optimal par le service de marquage Siedle. | Dimensions (mm) l x H x P : 799 x 199 x 10 | http://www.siedle.be/xs_db/BILD_DB/Aktueller_Bildbestand/I/www/1000/ISM_611-4_1_SM_14012s.jpg | 608 | 2.825 | 799 x 199 x 10 | 940 | 290 | 48 | 0.013085 | 2.825 | 1 |  | DE | 20 | http://www.siedle.be/cms_dl/frBE/atid.1577 | fr | http://www.siedle.be/doc/de/de/did.67102/ISM-611-8-2-0-SM_200021094_Fiche_technique_AT--fr.pdf
ISM 611-8/2-0 W | Module plaquette d’information | Blanc | 200021096-00 | 4015739210961 | B | 39219090 | Module de plaquette d’information pour l’affichage étendu de toutes sortes d’informations (par ex. rue, entreprise, logo). | Un cadre de montage n’est pas nécessaire. Possibilité de marquage optimal par le service de marquage Siedle. | Dimensions (mm) l x H x P : 799 x 199 x 10 | http://www.siedle.be/xs_db/BILD_DB/Aktueller_Bildbestand/I/www/1000/ISM_611-4_1_W_14014s.jpg | 608 | 2.82 | 799 x 199 x 10 | 940 | 290 | 48 | 0.013085 | 2.82 | 1 |  | DE | 20 | http://www.siedle.be/cms_dl/frBE/atid.1579 | fr | http://www.siedle.be/doc/de/de/did.67103/ISM-611-8-2-0-W_200021096_Fiche_technique_AT--fr.pdf
KIT EV 053-0 | Kit de montage vidéo | Noir | 210010298-00 | 4056138011032 | D | 85258100 | Kit de montage vidéo pour une installation dans des modules d’interphone, des constructions de portes, des boîtes aux lettres, etc. fournis par le client. Étendue de la fourniture : • Caméra bus encastrable 130 (BCE 053-…) • Haut-parleur de porte encastrable bus (BTLE 050-…) • Matrice de touches d’appel bus (BRMA 050-…) • Bloc d’alimentation du kit (SNG 850-…), 10 adresses bus disponibles | Caractéristiques fonctionnelles SNG 850-0 • 10 adresses bus pour l’alimentation des postes bus • Contact gâche et lumière intégrés • Programmation : manuelle, Plug+play ou logiciel PC | Type de contact : 2 Contact de travail 24 V, 2 A Unité de Division (UD) : 9 Température ambiante : Platine de rue –20 °C à +55 °C, Distribution 0 °C à +40 °C | http://www.siedle.be/xs_db/BILD_DB/PI/Einbaukamera-Pakete/www/1000/KIT_EV_053-0.jpg | 1653 | 1.715 |  | 350 | 300 | 180 | 0.0189 | 2.2 | 1 |  | DE | 1 | http://www.siedle.be/cms_dl/frBE/atid.85363 | fr | http://www.siedle.be/doc/de/de/did.108608/KIT-EV-053-0_210010298_Fiche_technique_AT--fr.pdf
KIT EV 058-0 | Kit de montage vidéo | Noir | 210010299-00 | 4056138011049 | D | 85258100 | Kit de montage vidéo pour une installation dans des modules d’interphone, des constructions de portes, des boîtes aux lettres, etc. fournis par le client. Étendue de la fourniture : • Caméra bus encastrable 180 (BCE 058-…) • Haut-parleur de porte encastrable bus (BTLE 050-…) • Matrice de touches d’appel bus (BRMA 050-…) • Bloc d’alimentation vidéo bus (BVNG 650…) • Transformateur (TR 603-…) |  | Type de contact : 2 Contact de travail 24 V, 2 A Unité de Division (UD) : 9/3 Température ambiante : Platine de rue –20 °C à +55 °C, Distribution 0 °C à +40 °C | http://www.siedle.be/xs_db/BILD_DB/PI/Einbaukamera-Pakete/www/1000/KIT_EV_058-0.jpg | 2221 | 2.415 |  | 350 | 300 | 170 | 0.01785 | 2.9 | 1 |  | DE | 1 | http://www.siedle.be/cms_dl/frBE/atid.85364 | fr | http://www.siedle.be/doc/de/de/did.108609/KIT-EV-058-0_210010299_Fiche_technique_AT--fr.pdf
KR 611-1/1-0 AG | Cadre combiné | Gris anthracite | 210004954-00 | 4056138000340 | A | 76041090 | Cadre combiné en profilé d’aluminium extrudé, revêtu à la poudre ou peint, entoure les modules de fonctions et masque la gorge d’enduit. |  | Dimensions (mm) l x H x P : 131 x 163 x 15 | http://www.siedle.be/xs_db/BILD_DB/Aktueller_Bildbestand/K/www/1000/Kombirahmen_KR_611-1-1-0_AG.jpg | 89 | 0.256 | 131 x 163 x 15 | 172 | 140 | 36 | 0.00086688 | 0.353 | 1 |  | DE | 1 | http://www.siedle.be/cms_dl/frBE/atid.70957 | fr | http://www.siedle.be/doc/de/de/did.69045/KR-611-1-1-0-AG_210004954_Fiche_technique_AT--fr.pdf
KR 611-1/1-0 DG | Cadre combiné | Gris foncé micacé | 200038728-00 | 4015739387281 | A | 76041090 | Cadre combiné en profilé d’aluminium extrudé, revêtu à la poudre ou peint, entoure les modules de fonctions et masque la gorge d’enduit. |  | Dimensions (mm) l x H x P : 131 x 163 x 15 | http://www.siedle.be/xs_db/BILD_DB/Aktueller_Bildbestand/K/www/1000/Kombirahmen_KR_611-1-1-0_DG.jpg | 104 | 0.193 | 131 x 163 x 15 | 170 | 140 | 38 | 0.0009044 | 0.36 | 1 |  | DE | 1 | http://www.siedle.be/cms_dl/frBE/atid.15634 | fr | http://www.siedle.be/doc/de/de/did.67915/KR-611-1-1-0-DG_200038728_Fiche_technique_AT--fr.pdf
KR 611-1/1-0 SM | Cadre combiné | Argent métallisé | 200016830-01 | 4015739168309 | A | 76041090 | Cadre combiné en profilé d’aluminium extrudé, revêtu à la poudre ou peint, entoure les modules de fonctions et masque la gorge d’enduit. |  | Dimensions (mm) l x H x P : 131 x 163 x 15 | http://www.siedle.be/xs_db/BILD_DB/Aktueller_Bildbestand/K/www/1000/Kombirahmen_KR_611-1-1-0_SM.jpg | 89 | 0.256 | 131 x 163 x 15 | 172 | 140 | 36 | 0.00086688 | 0.353 | 1 |  | DE | 1 | http://www.siedle.be/cms_dl/frBE/atid.1622 | fr | http://www.siedle.be/doc/de/de/did.67124/KR-611-1-1-0-SM_200116830_Fiche_technique_AT--fr.pdf
KR 611-1/1-0 W | Cadre combiné | Blanc | 200016400-01 | 4015739164004 | A | 76041090 | Cadre combiné en profilé d’aluminium extrudé, revêtu à la poudre ou peint, entoure les modules de fonctions et masque la gorge d’enduit. |  | Dimensions (mm) l x H x P : 131 x 163 x 15 | http://www.siedle.be/xs_db/BILD_DB/Aktueller_Bildbestand/K/www/1000/Kombirahmen_KR_611-1-1-0_W.jpg | 89 | 0.258 | 131 x 163 x 15 | 170 | 140 | 35 | 0.000833 | 0.355 | 1 |  | DE | 1 | http://www.siedle.be/cms_dl/frBE/atid.1624 | fr | http://www.siedle.be/doc/de/de/did.67125/KR-611-1-1-0-W_200116400_Fiche_technique_AT--fr.pdf
KR 611-2/1-0 AG | Cadre combiné | Gris anthracite | 210004955-00 | 4056138000357 | A | 76041090 | Cadre combiné en polycarbonate peint, entoure les modules de fonctions et masque la gorge d’enduit. |  | Dimensions (mm) l x H x P : 131 x 231 x 15 | http://www.siedle.be/xs_db/BILD_DB/Aktueller_Bildbestand/K/www/1000/Kombirahmen_KR_611-2-1-0_AG.jpg | 82 | 0.17 | 131 x 231 x 15 | 240 | 140 | 35 | 0.001176 | 0.17 | 1 |  | DE | 1 | http://www.siedle.be/cms_dl/frBE/atid.70958 | fr | http://www.siedle.be/doc/de/de/did.69046/KR-611-2-1-0-AG_210004955_Fiche_technique_AT--fr.pdf
KR 611-2/1-0 DG | Cadre combiné | Gris foncé micacé | 200038732-00 | 4015739387328 | A | 76041090 | Cadre combiné en polycarbonate peint, entoure les modules de fonctions et masque la gorge d’enduit. |  | Dimensions (mm) l x H x P : 131 x 231 x 15 | http://www.siedle.be/xs_db/BILD_DB/Aktueller_Bildbestand/K/www/1000/Kombirahmen_KR_611-2-1-0_DG.jpg | 96 | 0.186 | 131 x 231 x 15 | 237 | 140 | 35 | 0.0011613 | 0.186 | 1 |  | DE | 1 | http://www.siedle.be/cms_dl/frBE/atid.15638 | fr | http://www.siedle.be/doc/de/de/did.67919/KR-611-2-1-0-DG_200038732_Fiche_technique_AT--fr.pdf
KR 611-2/1-0 SM | Cadre combiné | Argent métallisé | 200016831-00 | 4015739168316 | A | 76041090 | Cadre combiné en polycarbonate peint, entoure les modules de fonctions et masque la gorge d’enduit. |  | Dimensions (mm) l x H x P : 131 x 231 x 15 | http://www.siedle.be/xs_db/BILD_DB/Aktueller_Bildbestand/K/www/1000/Kombirahmen_KR_611-2-1-0_SM.jpg | 82 | 0.17 | 131 x 231 x 15 | 240 | 140 | 35 | 0.001176 | 0.17 | 1 |  | DE | 1 | http://www.siedle.be/cms_dl/frBE/atid.1626 | fr | http://www.siedle.be/doc/de/de/did.67126/KR-611-2-1-0-SM_200016831_Fiche_technique_AT--fr.pdf
KR 611-2/1-0 W | Cadre combiné | Blanc | 200016401-00 | 4015739164011 | A | 76041090 | Cadre combiné en polycarbonate peint, entoure les modules de fonctions et masque la gorge d’enduit. |  | Dimensions (mm) l x H x P : 131 x 231 x 15 | http://www.siedle.be/xs_db/BILD_DB/Aktueller_Bildbestand/K/www/1000/Kombirahmen_KR_611-2-1-0_W.jpg | 82 | 0.169 | 131 x 231 x 15 | 245 | 140 | 35 | 0.0012005 | 0.169 | 1 |  | DE | 1 | http://www.siedle.be/cms_dl/frBE/atid.1628 | fr | http://www.siedle.be/doc/de/de/did.67127/KR-611-2-1-0-W_200016401_Fiche_technique_AT--fr.pdf
KR 611-2/2-0 AG | Cadre combiné | Gris anthracite | 210004956-00 | 4056138000364 | A | 76041090 | Cadre combiné en profilé d’aluminium extrudé, revêtu à la poudre ou peint, entoure les modules de fonctions et masque la gorge d’enduit. |  | Dimensions (mm) l x H x P : 231 x 231 x 15 | http://www.siedle.be/xs_db/BILD_DB/Aktueller_Bildbestand/K/www/1000/Kombirahmen_KR_611-2-2-0_AG.jpg | 123 | 0.285 | 231 x 231 x 15 | 240 | 240 | 35 | 0.002016 | 0.448 | 1 |  | DE | 1 | http://www.siedle.be/cms_dl/frBE/atid.70959 | fr | http://www.siedle.be/doc/de/de/did.69047/KR-611-2-2-0-AG_210004956_Fiche_technique_AT--fr.pdf
KR 611-2/2-0 DG | Cadre combiné | Gris foncé micacé | 200038917-00 | 4015739389179 | A | 76041090 | Cadre combiné en profilé d’aluminium extrudé, revêtu à la poudre ou peint, entoure les modules de fonctions et masque la gorge d’enduit. |  | Dimensions (mm) l x H x P : 231 x 231 x 15 | http://www.siedle.be/xs_db/BILD_DB/Aktueller_Bildbestand/K/www/1000/Kombirahmen_KR_611-2-2-0_DG.jpg | 145 | 0.465 | 231 x 231 x 15 | 240 | 235 | 38 | 0.0021432 | 0.465 | 1 |  | DE | 1 | http://www.siedle.be/cms_dl/frBE/atid.15901 | fr | http://www.siedle.be/doc/de/de/did.68051/KR-611-2-2-0-DG_200038917_Fiche_technique_AT--fr.pdf
KR 611-2/2-0 SM | Cadre combiné | Argent métallisé | 200016829-01 | 4015739168293 | A | 76041090 | Cadre combiné en profilé d’aluminium extrudé, revêtu à la poudre ou peint, entoure les modules de fonctions et masque la gorge d’enduit. |  | Dimensions (mm) l x H x P : 231 x 231 x 15 | http://www.siedle.be/xs_db/BILD_DB/Aktueller_Bildbestand/K/www/1000/Kombirahmen_KR_611-2-2-0_SM.jpg | 123 | 0.285 | 231 x 231 x 15 | 240 | 240 | 35 | 0.002016 | 0.448 | 1 |  | DE | 1 | http://www.siedle.be/cms_dl/frBE/atid.1630 | fr | http://www.siedle.be/doc/de/de/did.67128/KR-611-2-2-0-SM_200116829_Fiche_technique_AT--fr.pdf
KR 611-2/2-0 W | Cadre combiné | Blanc | 200016402-01 | 4015739164028 | A | 76041090 | Cadre combiné en profilé d’aluminium extrudé, revêtu à la poudre ou peint, entoure les modules de fonctions et masque la gorge d’enduit. |  | Dimensions (mm) l x H x P : 231 x 231 x 15 | http://www.siedle.be/xs_db/BILD_DB/Aktueller_Bildbestand/K/www/1000/Kombirahmen_KR_611-2-2-0_W.jpg | 123 | 0.297 | 231 x 231 x 15 | 240 | 240 | 35 | 0.002016 | 0.46 | 1 |  | DE | 1 | http://www.siedle.be/cms_dl/frBE/atid.1632 | fr | http://www.siedle.be/doc/de/de/did.67129/KR-611-2-2-0-W_200116402_Fiche_technique_AT--fr.pdf
KR 611-3/1-0 AG | Cadre combiné | Gris anthracite | 210004957-00 | 4056138000371 | A | 76041090 | Cadre combiné en profilé d’aluminium extrudé, revêtu à la poudre ou peint, entoure les modules de fonctions et masque la gorge d’enduit. |  | Dimensions (mm) l x H x P : 131 x 331 x 15 | http://www.siedle.be/xs_db/BILD_DB/Aktueller_Bildbestand/K/www/1000/Kombirahmen_KR_611-3-1-0_AG.jpg | 103 | 0.344 | 131 x 331 x 15 | 340 | 140 | 35 | 0.001666 | 0.475 | 1 |  | DE | 1 | http://www.siedle.be/cms_dl/frBE/atid.70960 | fr | http://www.siedle.be/doc/de/de/did.69048/KR-611-3-1-0-AG_210004957_Fiche_technique_AT--fr.pdf
KR 611-3/1-0 DG | Cadre combiné | Gris foncé micacé | 200038736-00 | 4015739387366 | A | 76041090 | Cadre combiné en profilé d’aluminium extrudé, revêtu à la poudre ou peint, entoure les modules de fonctions et masque la gorge d’enduit. |  | Dimensions (mm) l x H x P : 131 x 331 x 15 | http://www.siedle.be/xs_db/BILD_DB/Aktueller_Bildbestand/K/www/1000/Kombirahmen_KR_611-3-1-0_DG.jpg | 121 | 0.279 | 131 x 331 x 15 | 340 | 141 | 37 | 0.0017738 | 0.48 | 1 |  | DE | 1 | http://www.siedle.be/cms_dl/frBE/atid.15642 | fr | http://www.siedle.be/doc/de/de/did.67923/KR-611-3-1-0-DG_200038736_Fiche_technique_AT--fr.pdf
KR 611-3/1-0 SM | Cadre combiné | Argent métallisé | 200016832-01 | 4015739168323 | A | 76041090 | Cadre combiné en profilé d’aluminium extrudé, revêtu à la poudre ou peint, entoure les modules de fonctions et masque la gorge d’enduit. |  | Dimensions (mm) l x H x P : 131 x 331 x 15 | http://www.siedle.be/xs_db/BILD_DB/Aktueller_Bildbestand/K/www/1000/Kombirahmen_KR_611-3-1-0_SM.jpg | 103 | 0.344 | 131 x 331 x 15 | 340 | 140 | 35 | 0.001666 | 0.475 | 1 |  | DE | 1 | http://www.siedle.be/cms_dl/frBE/atid.1634 | fr | http://www.siedle.be/doc/de/de/did.67130/KR-611-3-1-0-SM_200116832_Fiche_technique_AT--fr.pdf
KR 611-3/1-0 W | Cadre combiné | Blanc | 200016403-01 | 4015739164035 | A | 76041090 | Cadre combiné en profilé d’aluminium extrudé, revêtu à la poudre ou peint, entoure les modules de fonctions et masque la gorge d’enduit. |  | Dimensions (mm) l x H x P : 131 x 331 x 15 | http://www.siedle.be/xs_db/BILD_DB/Aktueller_Bildbestand/K/www/1000/Kombirahmen_KR_611-3-1-0_W.jpg | 103 | 0.353 | 131 x 331 x 15 | 340 | 140 | 35 | 0.001666 | 0.484 | 1 |  | DE | 1 | http://www.siedle.be/cms_dl/frBE/atid.1636 | fr | http://www.siedle.be/doc/de/de/did.67131/KR-611-3-1-0-W_200116403_Fiche_technique_AT--fr.pdf
KR 611-3/2-0 AG | Cadre combiné | Gris anthracite | 210004958-00 | 4056138000388 | A | 76041090 | Cadre combiné en profilé d’aluminium extrudé, revêtu à la poudre ou peint, entoure les modules de fonctions et masque la gorge d’enduit. |  | Dimensions (mm) l x H x P : 231 x 331 x 15 | http://www.siedle.be/xs_db/BILD_DB/Aktueller_Bildbestand/K/www/1000/Kombirahmen_KR_611-3-2-0_AG.jpg | 155 | 0.349 | 231 x 331 x 15 | 340 | 240 | 35 | 0.002856 | 0.531 | 1 |  | DE | 1 | http://www.siedle.be/cms_dl/frBE/atid.70961 | fr | http://www.siedle.be/doc/de/de/did.69049/KR-611-3-2-0-AG_210004958_Fiche_technique_AT--fr.pdf
KR 611-3/2-0 DG | Cadre combiné | Gris foncé micacé | 200038921-00 | 4015739389216 | A | 76041090 | Cadre combiné en profilé d’aluminium extrudé, revêtu à la poudre ou peint, entoure les modules de fonctions et masque la gorge d’enduit. |  | Dimensions (mm) l x H x P : 231 x 331 x 15 | http://www.siedle.be/xs_db/BILD_DB/Aktueller_Bildbestand/K/www/1000/Kombirahmen_KR_611-3-2-0_DG.jpg | 182 | 0.293 | 231 x 331 x 15 | 335 | 240 | 35 | 0.002814 | 0.545 | 1 |  | DE | 1 | http://www.siedle.be/cms_dl/frBE/atid.15905 | fr | http://www.siedle.be/doc/de/de/did.68055/KR-611-3-2-0-DG_200038921_Fiche_technique_AT--fr.pdf
KR 611-3/2-0 SM | Cadre combiné | Argent métallisé | 200016833-01 | 4015739168330 | A | 76041090 | Cadre combiné en profilé d’aluminium extrudé, revêtu à la poudre ou peint, entoure les modules de fonctions et masque la gorge d’enduit. |  | Dimensions (mm) l x H x P : 231 x 331 x 15 | http://www.siedle.be/xs_db/BILD_DB/Aktueller_Bildbestand/K/www/1000/Kombirahmen_KR_611-3-2-0_SM.jpg | 155 | 0.349 | 231 x 331 x 15 | 340 | 240 | 35 | 0.002856 | 0.531 | 1 |  | DE | 1 | http://www.siedle.be/cms_dl/frBE/atid.1638 | fr | http://www.siedle.be/doc/de/de/did.67132/KR-611-3-2-0-SM_200116833_Fiche_technique_AT--fr.pdf
KR 611-3/2-0 W | Cadre combiné | Blanc | 200016404-01 | 4015739164042 | A | 76041090 | Cadre combiné en profilé d’aluminium extrudé, revêtu à la poudre ou peint, entoure les modules de fonctions et masque la gorge d’enduit. |  | Dimensions (mm) l x H x P : 231 x 331 x 15 | http://www.siedle.be/xs_db/BILD_DB/Aktueller_Bildbestand/K/www/1000/Kombirahmen_KR_611-3-2-0_W.jpg | 155 | 0.353 | 231 x 331 x 15 | 340 | 240 | 35 | 0.002856 | 0.535 | 1 |  | DE | 1 | http://www.siedle.be/cms_dl/frBE/atid.1640 | fr | http://www.siedle.be/doc/de/de/did.67133/KR-611-3-2-0-W_200116404_Fiche_technique_AT--fr.pdf
KR 611-3/3-0 AG | Cadre combiné | Gris anthracite | 210004959-00 | 4056138000395 | A | 76041090 | Cadre combiné en profilé d’aluminium extrudé, revêtu à la poudre ou peint, entoure les modules de fonctions et masque la gorge d’enduit. |  | Dimensions (mm) l x H x P : 331 x 331 x 15 | http://www.siedle.be/xs_db/BILD_DB/Aktueller_Bildbestand/K/www/1000/Kombirahmen_KR_611-3-3-0_AG.jpg | 204 | 0.368 | 331 x 331 x 15 | 340 | 340 | 33 | 0.0038148 | 0.641 | 1 |  | DE | 1 | http://www.siedle.be/cms_dl/frBE/atid.70962 | fr | http://www.siedle.be/doc/de/de/did.69050/KR-611-3-3-0-AG_210004959_Fiche_technique_AT--fr.pdf
KR 611-3/3-0 DG | Cadre combiné | Gris foncé micacé | 200038925-00 | 4015739389254 | A | 76041090 | Cadre combiné en profilé d’aluminium extrudé, revêtu à la poudre ou peint, entoure les modules de fonctions et masque la gorge d’enduit. |  | Dimensions (mm) l x H x P : 331 x 331 x 15 | http://www.siedle.be/xs_db/BILD_DB/Aktueller_Bildbestand/K/www/1000/Kombirahmen_KR_611-3-3-0_DG.jpg | 239 | 0.675 | 331 x 331 x 15 | 338 | 338 | 40 | 0.0045698 | 0.675 | 1 |  | DE | 20 | http://www.siedle.be/cms_dl/frBE/atid.15909 | fr | http://www.siedle.be/doc/de/de/did.68059/KR-611-3-3-0-DG_200038925_Fiche_technique_AT--fr.pdf
KR 611-3/3-0 SM | Cadre combiné | Argent métallisé | 200016835-01 | 4015739168354 | A | 76041090 | Cadre combiné en profilé d’aluminium extrudé, revêtu à la poudre ou peint, entoure les modules de fonctions et masque la gorge d’enduit. |  | Dimensions (mm) l x H x P : 331 x 331 x 15 | http://www.siedle.be/xs_db/BILD_DB/Aktueller_Bildbestand/K/www/1000/Kombirahmen_KR_611-3-3-0_SM.jpg | 204 | 0.368 | 331 x 331 x 15 | 340 | 340 | 33 | 0.0038148 | 0.641 | 1 |  | DE | 1 | http://www.siedle.be/cms_dl/frBE/atid.1642 | fr | http://www.siedle.be/doc/de/de/did.67134/KR-611-3-3-0-SM_200116835_Fiche_technique_AT--fr.pdf
KR 611-3/3-0 W | Cadre combiné | Blanc | 200016406-01 | 4015739164066 | A | 76041090 | Cadre combiné en profilé d’aluminium extrudé, revêtu à la poudre ou peint, entoure les modules de fonctions et masque la gorge d’enduit. |  | Dimensions (mm) l x H x P : 331 x 331 x 15 | http://www.siedle.be/xs_db/BILD_DB/Aktueller_Bildbestand/K/www/1000/Kombirahmen_KR_611-3-3-0_W.jpg | 204 | 0.384 | 331 x 331 x 15 | 340 | 340 | 35 | 0.004046 | 0.657 | 1 |  | DE | 1 | http://www.siedle.be/cms_dl/frBE/atid.1644 | fr | http://www.siedle.be/doc/de/de/did.67135/KR-611-3-3-0-W_200116406_Fiche_technique_AT--fr.pdf
KR 611-4/1-0 AG | Cadre combiné | Gris anthracite | 210004960-00 | 4056138000401 | A | 76041090 | Cadre combiné en profilé d’aluminium extrudé, revêtu à la poudre ou peint, entoure les modules de fonctions et masque la gorge d’enduit. |  | Dimensions (mm) l x H x P : 131 x 431 x 15 | http://www.siedle.be/xs_db/BILD_DB/Aktueller_Bildbestand/K/www/1000/Kombirahmen_KR_611-4-1-0_AG.jpg | 138 | 0.389 | 131 x 431 x 15 | 440 | 140 | 35 | 0.002156 | 0.544 | 1 |  | DE | 1 | http://www.siedle.be/cms_dl/frBE/atid.70963 | fr | http://www.siedle.be/doc/de/de/did.69051/KR-611-4-1-0-AG_210004960_Fiche_technique_AT--fr.pdf
KR 611-4/1-0 DG | Cadre combiné | Gris foncé micacé | 200038740-00 | 4015739387403 | A | 76041090 | Cadre combiné en profilé d’aluminium extrudé, revêtu à la poudre ou peint, entoure les modules de fonctions et masque la gorge d’enduit. |  | Dimensions (mm) l x H x P : 131 x 431 x 15 | http://www.siedle.be/xs_db/BILD_DB/Aktueller_Bildbestand/K/www/1000/Kombirahmen_KR_611-4-1-0_DG.jpg | 162 | 0.34 | 131 x 431 x 15 | 438 | 140 | 38 | 0.0023302 | 0.565 | 1 |  | DE | 1 | http://www.siedle.be/cms_dl/frBE/atid.15646 | fr | http://www.siedle.be/doc/de/de/did.67927/KR-611-4-1-0-DG_200038740_Fiche_technique_AT--fr.pdf
KR 611-4/1-0 SM | Cadre combiné | Argent métallisé | 200016855-02 | 4015739168552 | A | 76041090 | Cadre combiné en profilé d’aluminium extrudé, revêtu à la poudre ou peint, entoure les modules de fonctions et masque la gorge d’enduit. |  | Dimensions (mm) l x H x P : 131 x 431 x 15 | http://www.siedle.be/xs_db/BILD_DB/Aktueller_Bildbestand/K/www/1000/Kombirahmen_KR_611-4-1-0_SM.jpg | 138 | 0.389 | 131 x 431 x 15 | 440 | 140 | 35 | 0.002156 | 0.544 | 1 |  | DE | 1 | http://www.siedle.be/cms_dl/frBE/atid.1646 | fr | http://www.siedle.be/doc/de/de/did.67136/KR-611-4-1-0-SM_200216855_Fiche_technique_AT--fr.pdf
KR 611-4/1-0 W | Cadre combiné | Blanc | 200016425-02 | 4015739164257 | A | 76041090 | Cadre combiné en profilé d’aluminium extrudé, revêtu à la poudre ou peint, entoure les modules de fonctions et masque la gorge d’enduit. |  | Dimensions (mm) l x H x P : 131 x 431 x 15 | http://www.siedle.be/xs_db/BILD_DB/Aktueller_Bildbestand/K/www/1000/Kombirahmen_KR_611-4-1-0_W.jpg | 138 | 0.395 | 131 x 431 x 15 | 440 | 140 | 36 | 0.0022176 | 0.55 | 1 |  | DE | 1 | http://www.siedle.be/cms_dl/frBE/atid.1648 | fr | http://www.siedle.be/doc/de/de/did.67137/KR-611-4-1-0-W_200216425_Fiche_technique_AT--fr.pdf
KR 611-4/2-0 AG | Cadre combiné | Gris anthracite | 210004961-00 | 4056138000418 | A | 76041090 | Cadre combiné en profilé d’aluminium extrudé, revêtu à la poudre ou peint, entoure les modules de fonctions et masque la gorge d’enduit. |  | Dimensions (mm) l x H x P : 231 x 431 x 15 | http://www.siedle.be/xs_db/BILD_DB/Aktueller_Bildbestand/K/www/1000/Kombirahmen_KR_611-4-2-0_AG.jpg | 188 | 0.446 | 231 x 431 x 15 | 431 | 240 | 50 | 0.005172 | 0.705 | 1 |  | DE | 1 | http://www.siedle.be/cms_dl/frBE/atid.70964 | fr | http://www.siedle.be/doc/de/de/did.69052/KR-611-4-2-0-AG_210004961_Fiche_technique_AT--fr.pdf
KR 611-4/2-0 DG | Cadre combiné | Gris foncé micacé | 200038929-00 | 4015739389292 | A | 76041090 | Cadre combiné en profilé d’aluminium extrudé, revêtu à la poudre ou peint, entoure les modules de fonctions et masque la gorge d’enduit. |  | Dimensions (mm) l x H x P : 231 x 431 x 15 | http://www.siedle.be/xs_db/BILD_DB/Aktueller_Bildbestand/K/www/1000/Kombirahmen_KR_611-4-2-0_DG.jpg | 221 | 0.432 | 231 x 431 x 15 | 440 | 240 | 50 | 0.00528 | 0.76 | 1 |  | DE | 20 | http://www.siedle.be/cms_dl/frBE/atid.15913 | fr | http://www.siedle.be/doc/de/de/did.68063/KR-611-4-2-0-DG_200038929_Fiche_technique_AT--fr.pdf
KR 611-4/2-0 SM | Cadre combiné | Argent métallisé | 200016856-01 | 4015739168569 | A | 76041090 | Cadre combiné en profilé d’aluminium extrudé, revêtu à la poudre ou peint, entoure les modules de fonctions et masque la gorge d’enduit. |  | Dimensions (mm) l x H x P : 231 x 431 x 15 | http://www.siedle.be/xs_db/BILD_DB/Aktueller_Bildbestand/K/www/1000/Kombirahmen_KR_611-4-2-0_SM.jpg | 188 | 0.446 | 231 x 431 x 15 | 431 | 240 | 50 | 0.005172 | 0.705 | 1 |  | DE | 1 | http://www.siedle.be/cms_dl/frBE/atid.1650 | fr | http://www.siedle.be/doc/de/de/did.67138/KR-611-4-2-0-SM_200116856_Fiche_technique_AT--fr.pdf
KR 611-4/2-0 W | Cadre combiné | Blanc | 200016426-01 | 4015739164264 | A | 76041090 | Cadre combiné en profilé d’aluminium extrudé, revêtu à la poudre ou peint, entoure les modules de fonctions et masque la gorge d’enduit. |  | Dimensions (mm) l x H x P : 231 x 431 x 15 | http://www.siedle.be/xs_db/BILD_DB/Aktueller_Bildbestand/K/www/1000/Kombirahmen_KR_611-4-2-0_W.jpg | 188 | 0.431 | 231 x 431 x 15 | 440 | 240 | 50 | 0.00528 | 0.69 | 1 |  | DE | 1 | http://www.siedle.be/cms_dl/frBE/atid.1652 | fr | http://www.siedle.be/doc/de/de/did.67139/KR-611-4-2-0-W_200116426_Fiche_technique_AT--fr.pdf
KR 611-4/3-0 AG | Cadre combiné | Gris anthracite | 210004962-00 | 4056138000425 | A | 76041090 | Cadre combiné en profilé d’aluminium extrudé, revêtu à la poudre ou peint, entoure les modules de fonctions et masque la gorge d’enduit. |  | Dimensions (mm) l x H x P : 331 x 431 x 38 | http://www.siedle.be/xs_db/BILD_DB/Aktueller_Bildbestand/K/www/1000/Kombirahmen_KR_611-4-2-0_W.jpg | 239 | 0.498 | 331 x 431 x 38 | 340 | 440 | 50 | 0.00748 | 0.824 | 1 |  | DE | 1 | http://www.siedle.be/cms_dl/frBE/atid.70965 | fr | http://www.siedle.be/doc/de/de/did.69053/KR-611-4-3-0-AG_210004962_Fiche_technique_AT--fr.pdf
KR 611-4/3-0 DG | Cadre combiné | Gris foncé micacé | 200038933-00 | 4015739389339 | A | 76041090 | Cadre combiné en profilé d’aluminium extrudé, revêtu à la poudre ou peint, entoure les modules de fonctions et masque la gorge d’enduit. |  | Dimensions (mm) l x H x P : 331 x 431 x 38 | http://www.siedle.be/xs_db/BILD_DB/Aktueller_Bildbestand/K/www/1000/Kombirahmen_KR_611-4-3-0_DG.jpg | 280 | 0.49 | 331 x 431 x 38 | 440 | 350 | 50 | 0.0077 | 0.885 | 1 |  | DE | 20 | http://www.siedle.be/cms_dl/frBE/atid.15917 | fr | http://www.siedle.be/doc/de/de/did.68067/KR-611-4-3-0-DG_200038933_Fiche_technique_AT--fr.pdf
KR 611-4/3-0 SM | Cadre combiné | Argent métallisé | 200016857-01 | 4015739168576 | A | 76041090 | Cadre combiné en profilé d’aluminium extrudé, revêtu à la poudre ou peint, entoure les modules de fonctions et masque la gorge d’enduit. |  | Dimensions (mm) l x H x P : 331 x 431 x 38 | http://www.siedle.be/xs_db/BILD_DB/Aktueller_Bildbestand/K/www/1000/Kombirahmen_KR_611-4-3-0_SM.jpg | 239 | 0.498 | 331 x 431 x 38 | 340 | 440 | 50 | 0.00748 | 0.824 | 1 |  | DE | 1 | http://www.siedle.be/cms_dl/frBE/atid.1654 | fr | http://www.siedle.be/doc/de/de/did.67140/KR-611-4-3-0-SM_200116857_Fiche_technique_AT--fr.pdf
KR 611-4/3-0 W | Cadre combiné | Blanc | 200016427-01 | 4015739164271 | A | 76041090 | Cadre combiné en profilé d’aluminium extrudé, revêtu à la poudre ou peint, entoure les modules de fonctions et masque la gorge d’enduit. |  | Dimensions (mm) l x H x P : 331 x 431 x 38 | http://www.siedle.be/xs_db/BILD_DB/Aktueller_Bildbestand/K/www/1000/Kombirahmen_KR_611-4-3-0_W.jpg | 239 | 0.574 | 331 x 431 x 38 | 440 | 340 | 50 | 0.00748 | 0.9 | 1 |  | DE | 1 | http://www.siedle.be/cms_dl/frBE/atid.1656 | fr | http://www.siedle.be/doc/de/de/did.67141/KR-611-4-3-0-W_200116427_Fiche_technique_AT--fr.pdf
KR 611-4/4-0 AG | Cadre combiné | Gris anthracite | 210004963-00 | 4056138000432 | A | 76041090 | Cadre combiné en profilé d’aluminium extrudé, revêtu à la poudre ou peint, entoure les modules de fonctions et masque la gorge d’enduit. |  | Dimensions (mm) l x H x P : 431 x 431 x 38 | http://www.siedle.be/xs_db/BILD_DB/Aktueller_Bildbestand/K/www/1000/Kombirahmen_KR_611-4-4-0_AG.jpg | 290 | 0.747 | 431 x 431 x 38 | 440 | 438 | 50 | 0.009636 | 1.14 | 1 |  | DE | 1 | http://www.siedle.be/cms_dl/frBE/atid.70966 | fr | http://www.siedle.be/doc/de/de/did.69054/KR-611-4-4-0-AG_210004963_Fiche_technique_AT--fr.pdf
KR 611-4/4-0 DG | Cadre combiné | Gris foncé micacé | 200038937-00 | 4015739389377 | A | 76041090 | Cadre combiné en profilé d’aluminium extrudé, revêtu à la poudre ou peint, entoure les modules de fonctions et masque la gorge d’enduit. |  | Dimensions (mm) l x H x P : 431 x 431 x 38 | http://www.siedle.be/xs_db/BILD_DB/Aktueller_Bildbestand/K/www/1000/Kombirahmen_KR_611-4-4-0_DG.jpg | 340 | 0.728 | 431 x 431 x 38 | 440 | 440 | 50 | 0.00968 | 1.19 | 1 |  | DE | 20 | http://www.siedle.be/cms_dl/frBE/atid.15921 | fr | http://www.siedle.be/doc/de/de/did.68071/KR-611-4-4-0-DG_200038937_Fiche_technique_AT--fr.pdf
KR 611-4/4-0 SM | Cadre combiné | Argent métallisé | 200016858-01 | 4015739168583 | A | 76041090 | Cadre combiné en profilé d’aluminium extrudé, revêtu à la poudre ou peint, entoure les modules de fonctions et masque la gorge d’enduit. |  | Dimensions (mm) l x H x P : 431 x 431 x 38 | http://www.siedle.be/xs_db/BILD_DB/Aktueller_Bildbestand/K/www/1000/Kombirahmen_KR_611-4-4-0_SM.jpg | 290 | 0.747 | 431 x 431 x 38 | 440 | 438 | 50 | 0.009636 | 1.14 | 1 |  | DE | 1 | http://www.siedle.be/cms_dl/frBE/atid.1658 | fr | http://www.siedle.be/doc/de/de/did.67142/KR-611-4-4-0-SM_200116858_Fiche_technique_AT--fr.pdf
KR 611-4/4-0 W | Cadre combiné | Blanc | 200016428-01 | 4015739164288 | A | 76041090 | Cadre combiné en profilé d’aluminium extrudé, revêtu à la poudre ou peint, entoure les modules de fonctions et masque la gorge d’enduit. |  | Dimensions (mm) l x H x P : 431 x 431 x 38 | http://www.siedle.be/xs_db/BILD_DB/Aktueller_Bildbestand/K/www/1000/Kombirahmen_KR_611-4-4-0_W.jpg | 290 | 0.752 | 431 x 431 x 38 | 440 | 440 | 50 | 0.00968 | 1.145 | 1 |  | DE | 1 | http://www.siedle.be/cms_dl/frBE/atid.1660 | fr | http://www.siedle.be/doc/de/de/did.67143/KR-611-4-4-0-W_200116428_Fiche_technique_AT--fr.pdf
KR 611-5/1-0 AG | Cadre combiné | Gris anthracite | 210004964-00 | 4056138000449 | A | 76041090 | Cadre combiné en profilé d’aluminium extrudé, revêtu à la poudre ou peint, entoure les modules de fonctions et masque la gorge d’enduit. |  | Dimensions (mm) l x H x P : 131 x 531 x 38 | http://www.siedle.be/xs_db/BILD_DB/Aktueller_Bildbestand/K/www/1000/Kombirahmen_KR_611-5-1-0_AG.jpg | 266 | 0.639 | 131 x 531 x 38 | 535 | 140 | 48 | 0.0035952 | 0.845 | 1 |  | DE | 1 | http://www.siedle.be/cms_dl/frBE/atid.70967 | fr | http://www.siedle.be/doc/de/de/did.69055/KR-611-5-1-0-AG_210004964_Fiche_technique_AT--fr.pdf
KR 611-5/1-0 DG | Cadre combiné | Gris foncé micacé | 200039395-00 | 4015739393954 | A | 76041090 | Cadre combiné en profilé d’aluminium extrudé, revêtu à la poudre ou peint, entoure les modules de fonctions et masque la gorge d’enduit. |  | Dimensions (mm) l x H x P : 131 x 531 x 38 | http://www.siedle.be/xs_db/BILD_DB/Aktueller_Bildbestand/K/www/1000/Kombirahmen_KR_611-5-1-0_DG.jpg | 311 | 0.585 | 131 x 531 x 38 | 540 | 140 | 55 | 0.004158 | 0.86 | 1 |  | DE | 20 | http://www.siedle.be/cms_dl/frBE/atid.16133 | fr | http://www.siedle.be/doc/de/de/did.68226/KR-611-5-1-0-DG_200039395_Fiche_technique_AT--fr.pdf
KR 611-5/1-0 SM | Cadre combiné | Argent métallisé | 200034535-00 | 4015739345359 | A | 76041090 | Cadre combiné en profilé d’aluminium extrudé, revêtu à la poudre ou peint, entoure les modules de fonctions et masque la gorge d’enduit. |  | Dimensions (mm) l x H x P : 131 x 531 x 38 | http://www.siedle.be/xs_db/BILD_DB/Aktueller_Bildbestand/K/www/1000/Kombirahmen_KR_611-5-1-0_SM.jpg | 266 | 0.639 | 131 x 531 x 38 | 535 | 140 | 48 | 0.0035952 | 0.845 | 1 |  | DE | 1 | http://www.siedle.be/cms_dl/frBE/atid.7501 | fr | http://www.siedle.be/doc/de/de/did.67676/KR-611-5-1-0-SM_200034535_Fiche_technique_AT--fr.pdf
KR 611-5/1-0 W | Cadre combiné | Blanc | 200034534-00 | 4015739345342 | A | 76041090 | Cadre combiné en profilé d’aluminium extrudé, revêtu à la poudre ou peint, entoure les modules de fonctions et masque la gorge d’enduit. |  | Dimensions (mm) l x H x P : 131 x 531 x 38 | http://www.siedle.be/xs_db/BILD_DB/Aktueller_Bildbestand/K/www/1000/Kombirahmen_KR_611-5-1-0_W.jpg | 266 | 0.634 | 131 x 531 x 38 | 540 | 135 | 50 | 0.003645 | 0.84 | 1 |  | DE | 1 | http://www.siedle.be/cms_dl/frBE/atid.7500 | fr | http://www.siedle.be/doc/de/de/did.67675/KR-611-5-1-0-W_200034534_Fiche_technique_AT--fr.pdf
KR 611-5/3-0 AG | Cadre combiné | Gris anthracite | 210004965-00 | 4056138000456 | A | 76041090 | Cadre combiné en profilé d’aluminium extrudé, revêtu à la poudre ou peint, entoure les modules de fonctions et masque la gorge d’enduit. |  | Dimensions (mm) l x H x P : 331 x 531 x 38 | http://www.siedle.be/xs_db/BILD_DB/Aktueller_Bildbestand/K/www/1000/Kombirahmen_KR_611-5-3-0_AG.jpg | 276 | 0.774 | 331 x 531 x 38 | 540 | 340 | 50 | 0.00918 | 1.165 | 1 |  | DE | 5 | http://www.siedle.be/cms_dl/frBE/atid.70968 | fr | http://www.siedle.be/doc/de/de/did.69056/KR-611-5-3-0-AG_210004965_Fiche_technique_AT--fr.pdf
KR 611-5/3-0 DG | Cadre combiné | Gris foncé micacé | 200039399-00 | 4015739393992 | A | 76041090 | Cadre combiné en profilé d’aluminium extrudé, revêtu à la poudre ou peint, entoure les modules de fonctions et masque la gorge d’enduit. |  | Dimensions (mm) l x H x P : 331 x 531 x 38 | http://www.siedle.be/xs_db/BILD_DB/Aktueller_Bildbestand/K/www/1000/Kombirahmen_KR_611-5-3-0_DG.jpg | 323 | 0.98 | 331 x 531 x 38 | 612 | 438 | 50 | 0.013403 | 1.44 | 1 |  | DE | 20 | http://www.siedle.be/cms_dl/frBE/atid.16137 | fr | http://www.siedle.be/doc/de/de/did.68230/KR-611-5-3-0-DG_200039399_Fiche_technique_AT--fr.pdf
KR 611-5/3-0 SM | Cadre combiné | Argent métallisé | 200016839-01 | 4015739168392 | A | 76041090 | Cadre combiné en profilé d’aluminium extrudé, revêtu à la poudre ou peint, entoure les modules de fonctions et masque la gorge d’enduit. |  | Dimensions (mm) l x H x P : 331 x 531 x 38 | http://www.siedle.be/xs_db/BILD_DB/Aktueller_Bildbestand/K/www/1000/Kombirahmen_KR_611-5-3-0_SM.jpg | 276 | 0.774 | 331 x 531 x 38 | 540 | 340 | 50 | 0.00918 | 1.165 | 1 |  | DE | 5 | http://www.siedle.be/cms_dl/frBE/atid.1662 | fr | http://www.siedle.be/doc/de/de/did.67144/KR-611-5-3-0-SM_200116839_Fiche_technique_AT--fr.pdf
KR 611-5/3-0 W | Cadre combiné | Blanc | 200016410-01 | 4015739164103 | A | 76041090 | Cadre combiné en profilé d’aluminium extrudé, revêtu à la poudre ou peint, entoure les modules de fonctions et masque la gorge d’enduit. |  | Dimensions (mm) l x H x P : 331 x 531 x 38 | http://www.siedle.be/xs_db/BILD_DB/Aktueller_Bildbestand/K/www/1000/Kombirahmen_KR_611-5-3-0_W.jpg | 276 | 0.839 | 331 x 531 x 38 | 540 | 340 | 50 | 0.00918 | 1.23 | 1 |  | DE | 5 | http://www.siedle.be/cms_dl/frBE/atid.1664 | fr | http://www.siedle.be/doc/de/de/did.67145/KR-611-5-3-0-W_200116410_Fiche_technique_AT--fr.pdf
KR 611-5/4-0 AG | Cadre combiné | Gris anthracite | 210004966-00 | 4056138000463 | A | 76041090 | Cadre combiné en profilé d’aluminium extrudé, revêtu à la poudre ou peint, entoure les modules de fonctions et masque la gorge d’enduit. |  | Dimensions (mm) l x H x P : 431 x 531 x 38 | http://www.siedle.be/xs_db/BILD_DB/Aktueller_Bildbestand/K/www/1000/Kombirahmen_KR_611-5-4-0_AG.jpg | 338 | 0.973 | 431 x 531 x 38 | 540 | 440 | 50 | 0.01188 | 1.449 | 1 |  | DE | 1 | http://www.siedle.be/cms_dl/frBE/atid.70969 | fr | http://www.siedle.be/doc/de/de/did.69057/KR-611-5-4-0-AG_210004966_Fiche_technique_AT--fr.pdf
KR 611-5/4-0 DG | Cadre combiné | Gris foncé micacé | 200038941-00 | 4015739389414 | A | 76041090 | Cadre combiné en profilé d’aluminium extrudé, revêtu à la poudre ou peint, entoure les modules de fonctions et masque la gorge d’enduit. |  | Dimensions (mm) l x H x P : 431 x 531 x 38 | http://www.siedle.be/xs_db/BILD_DB/Aktueller_Bildbestand/K/www/1000/Kombirahmen_KR_611-5-4-0_DG.jpg | 396 | 0.949 | 431 x 531 x 38 | 540 | 440 | 55 | 0.013068 | 1.495 | 1 |  | DE | 20 | http://www.siedle.be/cms_dl/frBE/atid.15925 | fr | http://www.siedle.be/doc/de/de/did.68075/KR-611-5-4-0-DG_200038941_Fiche_technique_AT--fr.pdf
KR 611-5/4-0 SM | Cadre combiné | Argent métallisé | 200016859-01 | 4015739168590 | A | 76041090 | Cadre combiné en profilé d’aluminium extrudé, revêtu à la poudre ou peint, entoure les modules de fonctions et masque la gorge d’enduit. |  | Dimensions (mm) l x H x P : 431 x 531 x 38 | http://www.siedle.be/xs_db/BILD_DB/Aktueller_Bildbestand/K/www/1000/Kombirahmen_KR_611-5-4-0_SM.jpg | 338 | 0.914 | 431 x 531 x 38 | 540 | 440 | 50 | 0.01188 | 1.39 | 1 |  | DE | 1 | http://www.siedle.be/cms_dl/frBE/atid.1666 | fr | http://www.siedle.be/doc/de/de/did.67146/KR-611-5-4-0-SM_200116859_Fiche_technique_AT--fr.pdf
KR 611-5/4-0 W | Cadre combiné | Blanc | 200016429-01 | 4015739164295 | A | 76041090 | Cadre combiné en profilé d’aluminium extrudé, revêtu à la poudre ou peint, entoure les modules de fonctions et masque la gorge d’enduit. |  | Dimensions (mm) l x H x P : 431 x 531 x 38 | http://www.siedle.be/xs_db/BILD_DB/Aktueller_Bildbestand/K/www/1000/Kombirahmen_KR_611-5-4-0_W.jpg | 338 | 0.934 | 431 x 531 x 38 | 540 | 440 | 50 | 0.01188 | 1.41 | 1 |  | DE | 1 | http://www.siedle.be/cms_dl/frBE/atid.1668 | fr | http://www.siedle.be/doc/de/de/did.67147/KR-611-5-4-0-W_200116429_Fiche_technique_AT--fr.pdf
KR 611-6/1-0 AG | Cadre combiné | Gris anthracite | 210005199-00 | 4056138003273 | A | 76041090 | Cadre combiné en profilé d’aluminium extrudé, revêtu à la poudre ou peint, entoure les modules de fonctions et masque la gorge d’enduit. |  |  | http://www.siedle.be/xs_db/BILD_DB/Alter_Bildbestand/01000-01499/www/1000/01295.jpg | 221 | 0.685 | 631 x 131 x 38 | 640 | 135 | 50 | 0.00432 | 0.95 | 1 |  | DE | 1 | http://www.siedle.be/cms_dl/frBE/atid.71436 | fr | http://www.siedle.be/doc/de/de/did.117167/KR-611-6-1-0-AG_210005199_Fiche_technique_AT--fr.pdf
KR 611-6/1-0 DG | Cadre combiné | Gris foncé micacé | 200043600-00 | 4015739436002 | A | 76041090 | Cadre combiné en profilé d’aluminium extrudé, revêtu à la poudre ou peint, entoure les modules de fonctions et masque la gorge d’enduit. |  |  | http://www.siedle.be/xs_db/BILD_DB/Alter_Bildbestand/01000-01499/www/1000/01295.jpg | 258 | 0.715 | 631 x 131 x 38 | 640 | 135 | 50 | 0.00432 | 0.98 | 1 |  | DE | 20 | http://www.siedle.be/cms_dl/frBE/atid.50814 | fr | http://www.siedle.be/doc/de/de/did.117159/KR-611-6-1-0-DG_200043600_Fiche_technique_AT--fr.pdf
KR 611-6/1-0 SM | Cadre combiné | Argent métallisé | 200016834-00 | 4015739168347 | A | 76041090 | Cadre combiné en profilé d’aluminium extrudé, revêtu à la poudre ou peint, entoure les modules de fonctions et masque la gorge d’enduit. |  |  | http://www.siedle.be/xs_db/BILD_DB/Alter_Bildbestand/01000-01499/www/1000/01295.jpg | 221 | 0.744 | 631 x 131 x 38 | 640 | 135 | 50 | 0.00432 | 0.95 | 1 |  | DE | 1 | http://www.siedle.be/cms_dl/frBE/atid.1670 | fr | http://www.siedle.be/doc/de/de/did.117136/KR-611-6-1-0-SM_200016834_Fiche_technique_AT--fr.pdf
KR 611-6/1-0 W | Cadre combiné | Blanc | 200016405-00 | 4015739164059 | A | 76041090 | Cadre combiné en profilé d’aluminium extrudé, revêtu à la poudre ou peint, entoure les modules de fonctions et masque la gorge d’enduit. |  |  | http://www.siedle.be/xs_db/BILD_DB/Alter_Bildbestand/01000-01499/www/1000/01295.jpg | 221 | 0.694 | 631 x 131 x 38 | 640 | 140 | 50 | 0.00448 | 0.964 | 1 |  | DE | 1 | http://www.siedle.be/cms_dl/frBE/atid.1672 | fr | http://www.siedle.be/doc/de/de/did.117137/KR-611-6-1-0-W_200016405_Fiche_technique_AT--fr.pdf
KR 611-6/2-0 AG | Cadre combiné | Gris anthracite | 210005205-00 | 4056138003310 | A | 76041090 | Cadre combiné en profilé d’aluminium extrudé, revêtu à la poudre ou peint, entoure les modules de fonctions et masque la gorge d’enduit. |  |  | http://www.siedle.be/xs_db/BILD_DB/Alter_Bildbestand/01000-01499/www/1000/01296.jpg | 295 | 1.186 | 631 x 231 x 38 | 640 | 235 | 50 | 0.00752 | 1.3 | 1 |  | DE | 5 | http://www.siedle.be/cms_dl/frBE/atid.71440 | fr | http://www.siedle.be/doc/de/de/did.117171/KR-611-6-2-0-AG_210005205_Fiche_technique_AT--fr.pdf
KR 611-6/2-0 DG | Cadre combiné | Gris foncé micacé | 200040272-00 | 4015739402724 | A | 76041090 | Cadre combiné en profilé d’aluminium extrudé, revêtu à la poudre ou peint, entoure les modules de fonctions et masque la gorge d’enduit. |  |  | http://www.siedle.be/xs_db/BILD_DB/Alter_Bildbestand/01000-01499/www/1000/01296.jpg | 345 | 1.053 | 631 x 231 x 38 | 640 | 235 | 50 | 0.00752 | 1.52 | 1 |  | DE | 20 | http://www.siedle.be/cms_dl/frBE/atid.18100 | fr | http://www.siedle.be/doc/de/de/did.117153/KR-611-6-2-0-DG_200040272_Fiche_technique_AT--fr.pdf
KR 611-6/2-0 SM | Cadre combiné | Argent métallisé | 200029117-00 | 4015739291175 | A | 76041090 | Cadre combiné en profilé d’aluminium extrudé, revêtu à la poudre ou peint, entoure les modules de fonctions et masque la gorge d’enduit. |  |  | http://www.siedle.be/xs_db/BILD_DB/Alter_Bildbestand/01000-01499/www/1000/01296.jpg | 295 | 1.186 | 631 x 231 x 38 | 640 | 235 | 50 | 0.00752 | 1.3 | 1 |  | DE | 5 | http://www.siedle.be/cms_dl/frBE/atid.1674 | fr | http://www.siedle.be/doc/de/de/did.117138/KR-611-6-2-0-SM_200029117_Fiche_technique_AT--fr.pdf
KR 611-6/2-0 W | Cadre combiné | Blanc | 200029115-00 | 4015739291151 | A | 76041090 | Cadre combiné en profilé d’aluminium extrudé, revêtu à la poudre ou peint, entoure les modules de fonctions et masque la gorge d’enduit. |  |  | http://www.siedle.be/xs_db/BILD_DB/Alter_Bildbestand/01000-01499/www/1000/01296.jpg | 295 | 0.774 | 631 x 231 x 38 | 640 | 235 | 50 | 0.00752 | 1.3 | 1 |  | DE | 5 | http://www.siedle.be/cms_dl/frBE/atid.1676 | fr | http://www.siedle.be/doc/de/de/did.117139/KR-611-6-2-0-W_200029115_Fiche_technique_AT--fr.pdf
KR 611-6/3-0 AG | Cadre combiné | Gris anthracite | 210005200-00 | 4056138003280 | A | 76041090 | Cadre combiné en profilé d’aluminium extrudé, revêtu à la poudre ou peint, entoure les modules de fonctions et masque la gorge d’enduit. |  |  | http://www.siedle.be/xs_db/BILD_DB/Alter_Bildbestand/01000-01499/www/1000/01297.jpg | 373 | 0.894 | 331 x 631 x 38 | 640 | 340 | 50 | 0.01088 | 1.42 | 1 |  | DE | 5 | http://www.siedle.be/cms_dl/frBE/atid.71437 | fr | http://www.siedle.be/doc/de/de/did.117168/KR-611-6-3-0-AG_210005200_Fiche_technique_AT--fr.pdf
KR 611-6/3-0 DG | Cadre combiné | Gris foncé micacé | 200043604-00 | 4015739436040 | A | 85177900 | Cadre combiné en profilé d’aluminium extrudé, revêtu à la poudre ou peint, entoure les modules de fonctions et masque la gorge d’enduit. |  |  | http://www.siedle.be/xs_db/BILD_DB/Alter_Bildbestand/01000-01499/www/1000/01297.jpg | 436 | 0.823 | 331 x 631 x 38 | 640 | 340 | 50 | 0.01088 | 1.34 | 1 |  | DE | 20 | http://www.siedle.be/cms_dl/frBE/atid.50818 | fr | http://www.siedle.be/doc/de/de/did.117160/KR-611-6-3-0-DG_200043604_Fiche_technique_AT--fr.pdf
KR 611-6/3-0 SM | Cadre combiné | Argent métallisé | 200016840-00 | 4015739168408 | A | 76041090 | Cadre combiné en profilé d’aluminium extrudé, revêtu à la poudre ou peint, entoure les modules de fonctions et masque la gorge d’enduit. |  |  | http://www.siedle.be/xs_db/BILD_DB/Alter_Bildbestand/01000-01499/www/1000/01297.jpg | 373 | 0.876 | 331 x 631 x 38 | 640 | 340 | 50 | 0.01088 | 1.402 | 1 |  | DE | 20 | http://www.siedle.be/cms_dl/frBE/atid.1678 | fr | http://www.siedle.be/doc/de/de/did.117140/KR-611-6-3-0-SM_200016840_Fiche_technique_AT--fr.pdf
KR 611-6/3-0 W | Cadre combiné | Blanc | 200016411-00 | 4015739164110 | A | 76041090 | Cadre combiné en profilé d’aluminium extrudé, revêtu à la poudre ou peint, entoure les modules de fonctions et masque la gorge d’enduit. |  |  | http://www.siedle.be/xs_db/BILD_DB/Alter_Bildbestand/01000-01499/www/1000/01297.jpg | 373 | 1.415 | 331 x 631 x 38 | 638 | 340 | 50 | 0.010846 | 1.415 | 1 |  | DE | 20 | http://www.siedle.be/cms_dl/frBE/atid.1680 | fr | http://www.siedle.be/doc/de/de/did.117141/KR-611-6-3-0-W_200016411_Fiche_technique_AT--fr.pdf
KR 611-6/4-0 A AG | Cadre combiné | Gris anthracite | 210005206-00 | 4056138003327 | A | 76041090 | Cadre combiné en profilé d’aluminium extrudé, revêtu à la poudre ou peint, entoure les modules de fonctions et masque la gorge d’enduit. |  |  | http://www.siedle.be/xs_db/BILD_DB/Alter_Bildbestand/01000-01499/www/1000/01299.jpg | 449 | 0.86 | 431 x 631 x 38 | 715 | 440 | 50 | 0.01573 | 1.65 | 1 |  | DE | 5 | http://www.siedle.be/cms_dl/frBE/atid.71441 | fr | http://www.siedle.be/doc/de/de/did.117172/KR-611-6-4-0-A-AG_210005206_Fiche_technique_AT--fr.pdf
KR 611-6/4-0 A DG | Cadre combiné | Gris foncé micacé | 200040260-00 | 4015739402601 | A | 76041090 | Cadre combiné en profilé d’aluminium extrudé, revêtu à la poudre ou peint, entoure les modules de fonctions et masque la gorge d’enduit. |  |  | http://www.siedle.be/xs_db/BILD_DB/Alter_Bildbestand/01000-01499/www/1000/01299.jpg | 526 | 0.87 | 431 x 631 x 38 | 715 | 440 | 50 | 0.01573 | 1.66 | 1 |  | DE | 20 | http://www.siedle.be/cms_dl/frBE/atid.18088 | fr | http://www.siedle.be/doc/de/de/did.117151/KR-611-6-4-0-A-DG_200040260_Fiche_technique_AT--fr.pdf
KR 611-6/4-0 A SM | Cadre combiné | Argent métallisé | 200029122-00 | 4015739291229 | A | 76041090 | Cadre combiné en profilé d’aluminium extrudé, revêtu à la poudre ou peint, entoure les modules de fonctions et masque la gorge d’enduit. |  |  | http://www.siedle.be/xs_db/BILD_DB/Alter_Bildbestand/01000-01499/www/1000/01299.jpg | 449 | 0.86 | 431 x 631 x 38 | 710 | 440 | 50 | 0.01562 | 1.65 | 1 |  | DE | 20 | http://www.siedle.be/cms_dl/frBE/atid.1682 | fr | http://www.siedle.be/doc/de/de/did.117142/KR-611-6-4-0-A-SM_200029122_Fiche_technique_AT--fr.pdf
KR 611-6/4-0 A W | Cadre combiné | Blanc | 200029120-00 | 4015739291205 | A | 76041090 | Cadre combiné en profilé d’aluminium extrudé, revêtu à la poudre ou peint, entoure les modules de fonctions et masque la gorge d’enduit. |  |  | http://www.siedle.be/xs_db/BILD_DB/Alter_Bildbestand/01000-01499/www/1000/01299.jpg | 449 | 0.91 | 431 x 631 x 38 | 710 | 440 | 50 | 0.01562 | 1.7 | 1 |  | DE | 5 | http://www.siedle.be/cms_dl/frBE/atid.1684 | fr | http://www.siedle.be/doc/de/de/did.117143/KR-611-6-4-0-A-W_200029120_Fiche_technique_AT--fr.pdf
KR 611-7/3-0 AG | Cadre combiné | Gris anthracite | 210005203-00 | 4056138003297 | A | 76041090 | Cadre combiné en profilé d’aluminium extrudé, revêtu à la poudre ou peint, entoure les modules de fonctions et masque la gorge d’enduit. |  |  | http://www.siedle.be/xs_db/BILD_DB/Alter_Bildbestand/01000-01499/www/1000/01302.jpg | 414 | 0.91 | 331 x 731 x 38 | 815 | 340 | 50 | 0.013855 | 1.7 | 1 |  | DE | 5 | http://www.siedle.be/cms_dl/frBE/atid.71438 | fr | http://www.siedle.be/doc/de/de/did.117169/KR-611-7-3-0-AG_210005203_Fiche_technique_AT--fr.pdf
KR 611-7/3-0 DG | Cadre combiné | Gris foncé micacé | 200040280-00 | 4015739402809 | A | 76041090 | Cadre combiné en profilé d’aluminium extrudé, revêtu à la poudre ou peint, entoure les modules de fonctions et masque la gorge d’enduit. |  |  | http://www.siedle.be/xs_db/BILD_DB/Alter_Bildbestand/01000-01499/www/1000/01302.jpg | 486 | 0.969 | 331 x 731 x 38 | 815 | 340 | 50 | 0.013855 | 1.7 | 1 |  | DE | 20 | http://www.siedle.be/cms_dl/frBE/atid.18108 | fr | http://www.siedle.be/doc/de/de/did.117154/KR-611-7-3-0-DG_200040280_Fiche_technique_AT--fr.pdf
KR 611-7/3-0 SM | Cadre combiné | Argent métallisé | 200029107-00 | 4015739291076 | A | 76041090 | Cadre combiné en profilé d’aluminium extrudé, revêtu à la poudre ou peint, entoure les modules de fonctions et masque la gorge d’enduit. |  |  | http://www.siedle.be/xs_db/BILD_DB/Alter_Bildbestand/01000-01499/www/1000/01302.jpg | 414 | 1.7 | 331 x 731 x 38 | 815 | 340 | 50 | 0.013855 | 1.7 | 1 |  | DE | 20 | http://www.siedle.be/cms_dl/frBE/atid.1698 | fr | http://www.siedle.be/doc/de/de/did.117144/KR-611-7-3-0-SM_200029107_Fiche_technique_AT--fr.pdf
KR 611-7/3-0 W | Cadre combiné | Blanc | 200029105-00 | 4015739291052 | A | 76041090 | Cadre combiné en profilé d’aluminium extrudé, revêtu à la poudre ou peint, entoure les modules de fonctions et masque la gorge d’enduit. |  |  | http://www.siedle.be/xs_db/BILD_DB/Alter_Bildbestand/01000-01499/www/1000/01302.jpg | 414 | 0.86 | 331 x 731 x 38 | 815 | 340 | 50 | 0.013855 | 1.65 | 1 |  | DE | 5 | http://www.siedle.be/cms_dl/frBE/atid.1700 | fr | http://www.siedle.be/doc/de/de/did.117145/KR-611-7-3-0-W_200029105_Fiche_technique_AT--fr.pdf
KR 611-7/4-0 AG | Cadre combiné | Gris anthracite | 210005204-00 | 4056138003303 | A | 76041090 | Cadre combiné en profilé d’aluminium extrudé, revêtu à la poudre ou peint, entoure les modules de fonctions et masque la gorge d’enduit. |  |  | http://www.siedle.be/xs_db/BILD_DB/Aktueller_Bildbestand/K/www/1000/KR_611_7-4.jpg | 492 | 1.11 | 431 x 731 x 38 | 810 | 440 | 50 | 0.01782 | 1.9 | 1 |  | DE | 5 | http://www.siedle.be/cms_dl/frBE/atid.71439 | fr | http://www.siedle.be/doc/de/de/did.117170/KR-611-7-4-0-AG_210005204_Fiche_technique_AT--fr.pdf
KR 611-7/4-0 DG | Cadre combiné | Gris foncé micacé | 200040268-00 | 4015739402687 | A | 76041090 | Cadre combiné en profilé d’aluminium extrudé, revêtu à la poudre ou peint, entoure les modules de fonctions et masque la gorge d’enduit. |  |  | http://www.siedle.be/xs_db/BILD_DB/Aktueller_Bildbestand/K/www/1000/KR_611_7-4.jpg | 576 | 1.109 | 431 x 731 x 38 | 810 | 440 | 50 | 0.01782 | 1.84 | 1 |  | DE | 20 | http://www.siedle.be/cms_dl/frBE/atid.18096 | fr | http://www.siedle.be/doc/de/de/did.117152/KR-611-7-4-0-DG_200040268_Fiche_technique_AT--fr.pdf
KR 611-7/4-0 SM | Cadre combiné | Argent métallisé | 200029112-00 | 4015739291120 | A | 76041090 | Cadre combiné en profilé d’aluminium extrudé, revêtu à la poudre ou peint, entoure les modules de fonctions et masque la gorge d’enduit. |  |  | http://www.siedle.be/xs_db/BILD_DB/Aktueller_Bildbestand/K/www/1000/KR_611_7-4.jpg | 492 | 1.11 | 431 x 731 x 38 | 810 | 440 | 50 | 0.01782 | 1.9 | 1 |  | DE | 20 | http://www.siedle.be/cms_dl/frBE/atid.1702 | fr | http://www.siedle.be/doc/de/de/did.117146/KR-611-7-4-0-SM_200029112_Fiche_technique_AT--fr.pdf
KR 611-7/4-0 W | Cadre combiné | Blanc | 200029110-00 | 4015739291106 | A | 76041090 | Cadre combiné en profilé d’aluminium extrudé, revêtu à la poudre ou peint, entoure les modules de fonctions et masque la gorge d’enduit. |  |  | http://www.siedle.be/xs_db/BILD_DB/Aktueller_Bildbestand/K/www/1000/KR_611_7-4.jpg | 492 | 1.069 | 431 x 731 x 38 | 810 | 440 | 50 | 0.01782 | 1.8 | 1 |  | DE | 5 | http://www.siedle.be/cms_dl/frBE/atid.1704 | fr | http://www.siedle.be/doc/de/de/did.117147/KR-611-7-4-0-W_200029110_Fiche_technique_AT--fr.pdf
KR 611-8/4-0 AG | Cadre combiné | Gris anthracite | 210005207-00 | 4056138003334 | A | 76041090 | Cadre combiné en profilé d’aluminium extrudé, revêtu à la poudre ou peint, entoure les modules de fonctions et masque la gorge d’enduit. |  |  | http://www.siedle.be/xs_db/BILD_DB/Alter_Bildbestand/01000-01499/www/1000/01304.jpg | 606 | 1.21 | 831 x 431 x 38 | 910 | 440 | 50 | 0.02002 | 2 | 1 |  | DE | 5 | http://www.siedle.be/cms_dl/frBE/atid.71442 | fr | http://www.siedle.be/doc/de/de/did.117173/KR-611-8-4-0-AG_210005207_Fiche_technique_AT--fr.pdf
KR 611-8/4-0 DG | Cadre combiné | Gris foncé micacé | 200040288-00 | 4015739402885 | A | 76041090 | Cadre combiné en profilé d’aluminium extrudé, revêtu à la poudre ou peint, entoure les modules de fonctions et masque la gorge d’enduit. |  |  | http://www.siedle.be/xs_db/BILD_DB/Alter_Bildbestand/01000-01499/www/1000/01304.jpg | 709 | 2 | 831 x 431 x 38 | 910 | 440 | 50 | 0.02002 | 2 | 1 |  | DE | 20 | http://www.siedle.be/cms_dl/frBE/atid.18116 | fr | http://www.siedle.be/doc/de/de/did.117155/KR-611-8-4-0-DG_200040288_Fiche_technique_AT--fr.pdf
KR 611-8/4-0 SM | Cadre combiné | Argent métallisé | 200029147-00 | 4015739291472 | A | 76041090 | Cadre combiné en profilé d’aluminium extrudé, revêtu à la poudre ou peint, entoure les modules de fonctions et masque la gorge d’enduit. |  |  | http://www.siedle.be/xs_db/BILD_DB/Alter_Bildbestand/01000-01499/www/1000/01304.jpg | 606 | 1.205 | 831 x 431 x 38 | 910 | 440 | 50 | 0.02002 | 2 | 1 |  | DE | 20 | http://www.siedle.be/cms_dl/frBE/atid.1706 | fr | http://www.siedle.be/doc/de/de/did.117148/KR-611-8-4-0-SM_200029147_Fiche_technique_AT--fr.pdf
KR 611-8/4-0 W | Cadre combiné | Blanc | 200029145-00 | 4015739291458 | A | 76041090 | Cadre combiné en profilé d’aluminium extrudé, revêtu à la poudre ou peint, entoure les modules de fonctions et masque la gorge d’enduit. |  |  | http://www.siedle.be/xs_db/BILD_DB/Alter_Bildbestand/01000-01499/www/1000/01304.jpg | 606 | 1.92 | 831 x 431 x 38 | 910 | 440 | 50 | 0.02002 | 1.92 | 1 |  | DE | 5 | http://www.siedle.be/cms_dl/frBE/atid.1708 | fr | http://www.siedle.be/doc/de/de/did.117149/KR-611-8-4-0-W_200029145_Fiche_technique_AT--fr.pdf
KR 611-8/8-0 AG | Cadre combiné | Gris anthracite | 210005017-00 | 4056138001477 | A | 76041090 | Cadre combiné en profilé d’aluminium extrudé, revêtu à la poudre ou peint, entoure les modules de fonctions et masque la gorge d’enduit. |  | Dimensions (mm) l x H x P : 831 x 831 x 38 | http://www.siedle.be/xs_db/BILD_DB/Alter_Bildbestand/01000-01499/www/1000/01308.jpg | 1014 | 1.956 | 831 x 831 x 38 | 915 | 840 | 50 | 0.03843 | 3.3 | 1 |  | DE | 5 | http://www.siedle.be/cms_dl/frBE/atid.71020 | fr | http://www.siedle.be/doc/de/de/did.69108/KR-611-8-8-0-AG_210005017_Fiche_technique_AT--fr.pdf
KR 611-8/8-0 DG | Cadre combiné | Gris foncé micacé | 200039403-00 | 4015739394036 | A | 76041090 | Cadre combiné en profilé d’aluminium extrudé, revêtu à la poudre ou peint, entoure les modules de fonctions et masque la gorge d’enduit. |  | Dimensions (mm) l x H x P : 831 x 831 x 38 | http://www.siedle.be/xs_db/BILD_DB/Alter_Bildbestand/01000-01499/www/1000/01308.jpg | 1187 | 2.015 | 831 x 831 x 38 | 940 | 840 | 50 | 0.03948 | 3.3 | 1 |  | DE | 20 | http://www.siedle.be/cms_dl/frBE/atid.16141 | fr | http://www.siedle.be/doc/de/de/did.68231/KR-611-8-8-0-DG_200039403_Fiche_technique_AT--fr.pdf
KR 611-8/8-0 SM | Cadre combiné | Argent métallisé | 200029187-00 | 4015739291878 | A | 76041090 | Cadre combiné en profilé d’aluminium extrudé, revêtu à la poudre ou peint, entoure les modules de fonctions et masque la gorge d’enduit. |  | Dimensions (mm) l x H x P : 831 x 831 x 38 | http://www.siedle.be/xs_db/BILD_DB/Alter_Bildbestand/01000-01499/www/1000/01308.jpg | 1014 | 3.3 | 831 x 831 x 38 | 940 | 840 | 50 | 0.03948 | 3.3 | 1 |  | DE | 20 | http://www.siedle.be/cms_dl/frBE/atid.1722 | fr | http://www.siedle.be/doc/de/de/did.67148/KR-611-8-8-0-SM_200029187_Fiche_technique_AT--fr.pdf
KR 611-8/8-0 W | Cadre combiné | Blanc | 200029185-00 | 4015739291854 | A | 76041090 | Cadre combiné en profilé d’aluminium extrudé, revêtu à la poudre ou peint, entoure les modules de fonctions et masque la gorge d’enduit. |  | Dimensions (mm) l x H x P : 831 x 831 x 38 | http://www.siedle.be/xs_db/BILD_DB/Alter_Bildbestand/01000-01499/www/1000/01308.jpg | 1014 | 1.826 | 831 x 831 x 38 | 940 | 840 | 50 | 0.03948 | 3.17 | 1 |  | DE | 5 | http://www.siedle.be/cms_dl/frBE/atid.1724 | fr | http://www.siedle.be/doc/de/de/did.67149/KR-611-8-8-0-W_200029185_Fiche_technique_AT--fr.pdf
KR 611-9/4-0 A AG | Cadre combiné | Gris anthracite | 210005018-00 | 4056138001484 | A | 76041090 | Cadre combiné en profilé d’aluminium extrudé, revêtu à la poudre ou peint, entoure les modules de fonctions et masque la gorge d’enduit. |  | Dimensions (mm) l x H x P : 431 x 931 x 38 | http://www.siedle.be/xs_db/BILD_DB/Alter_Bildbestand/01000-01499/www/1000/01312.jpg | 635 | 1.41 | 431 x 931 x 38 | 1015 | 440 | 45 | 0.020097 | 2.2 | 1 |  | DE | 5 | http://www.siedle.be/cms_dl/frBE/atid.71021 | fr | http://www.siedle.be/doc/de/de/did.69109/KR-611-9-4-0-A-AG_210005018_Fiche_technique_AT--fr.pdf
KR 611-9/4-0 A DG | Cadre combiné | Gris foncé micacé | 200039407-00 | 4015739394074 | A | 76041090 | Cadre combiné en profilé d’aluminium extrudé, revêtu à la poudre ou peint, entoure les modules de fonctions et masque la gorge d’enduit. |  | Dimensions (mm) l x H x P : 431 x 931 x 38 | http://www.siedle.be/xs_db/BILD_DB/Alter_Bildbestand/01000-01499/www/1000/01312.jpg | 743 | 1.38 | 431 x 931 x 38 | 1015 | 440 | 45 | 0.020097 | 2.17 | 1 |  | DE | 20 | http://www.siedle.be/cms_dl/frBE/atid.16145 | fr | http://www.siedle.be/doc/de/de/did.68232/KR-611-9-4-0-A-DG_200039407_Fiche_technique_AT--fr.pdf
KR 611-9/4-0 A SM | Cadre combiné | Argent métallisé | 200016868-00 | 4015739168682 | A | 76041090 | Cadre combiné en profilé d’aluminium extrudé, revêtu à la poudre ou peint, entoure les modules de fonctions et masque la gorge d’enduit. |  | Dimensions (mm) l x H x P : 431 x 931 x 38 | http://www.siedle.be/xs_db/BILD_DB/Alter_Bildbestand/01000-01499/www/1000/01312.jpg | 635 | 1.41 | 431 x 931 x 38 | 1015 | 440 | 45 | 0.020097 | 2.2 | 1 |  | DE | 20 | http://www.siedle.be/cms_dl/frBE/atid.1738 | fr | http://www.siedle.be/doc/de/de/did.67150/KR-611-9-4-0-A-SM_200016868_Fiche_technique_AT--fr.pdf
KR 611-9/4-0 A W | Cadre combiné | Blanc | 200016438-00 | 4015739164387 | A | 76041090 | Cadre combiné en profilé d’aluminium extrudé, revêtu à la poudre ou peint, entoure les modules de fonctions et masque la gorge d’enduit. |  | Dimensions (mm) l x H x P : 431 x 931 x 38 | http://www.siedle.be/xs_db/BILD_DB/Alter_Bildbestand/01000-01499/www/1000/01312.jpg | 635 | 1.36 | 431 x 931 x 38 | 1015 | 440 | 45 | 0.020097 | 2.15 | 1 |  | DE | 5 | http://www.siedle.be/cms_dl/frBE/atid.1740 | fr | http://www.siedle.be/doc/de/de/did.67151/KR-611-9-4-0-A-W_200016438_Fiche_technique_AT--fr.pdf
KR 611-9/8-0 A AG | Cadre combiné | Gris anthracite | 210005019-00 | 4056138001491 | A | 76041090 | Cadre combiné en profilé d’aluminium extrudé, revêtu à la poudre ou peint, entoure les modules de fonctions et masque la gorge d’enduit. |  | Dimensions (mm) l x H x P : 831 x 931 x 38 | http://www.siedle.be/xs_db/BILD_DB/Alter_Bildbestand/01000-01499/www/1000/01315.jpg | 1109 | 2.381 | 831 x 931 x 38 | 1015 | 840 | 50 | 0.04263 | 3.75 | 1 |  | DE | 5 | http://www.siedle.be/cms_dl/frBE/atid.71022 | fr | http://www.siedle.be/doc/de/de/did.69110/KR-611-9-8-0-A-AG_210005019_Fiche_technique_AT--fr.pdf
KR 611-9/8-0 A DG | Cadre combiné | Gris foncé micacé | 200039411-00 | 4015739394111 | A | 76041090 | Cadre combiné en profilé d’aluminium extrudé, revêtu à la poudre ou peint, entoure les modules de fonctions et masque la gorge d’enduit. |  | Dimensions (mm) l x H x P : 831 x 931 x 38 | http://www.siedle.be/xs_db/BILD_DB/Alter_Bildbestand/01000-01499/www/1000/01315.jpg | 1298 | 1.921 | 831 x 931 x 38 | 1015 | 840 | 50 | 0.04263 | 3.83 | 1 |  | DE | 20 | http://www.siedle.be/cms_dl/frBE/atid.16149 | fr | http://www.siedle.be/doc/de/de/did.68233/KR-611-9-8-0-A-DG_200039411_Fiche_technique_AT--fr.pdf
KR 611-9/8-0 A SM | Cadre combiné | Argent métallisé | 200016876-00 | 4015739168767 | A | 76041090 | Cadre combiné en profilé d’aluminium extrudé, revêtu à la poudre ou peint, entoure les modules de fonctions et masque la gorge d’enduit. |  | Dimensions (mm) l x H x P : 831 x 931 x 38 | http://www.siedle.be/xs_db/BILD_DB/Alter_Bildbestand/01000-01499/www/1000/01315.jpg | 1109 | 2.376 | 831 x 931 x 38 | 1015 | 840 | 50 | 0.04263 | 3.75 | 1 |  | DE | 20 | http://www.siedle.be/cms_dl/frBE/atid.1750 | fr | http://www.siedle.be/doc/de/de/did.67152/KR-611-9-8-0-A-SM_200016876_Fiche_technique_AT--fr.pdf
KR 611-9/8-0 A W | Cadre combiné | Blanc | 200016446-00 | 4015739164462 | A | 76041090 | Cadre combiné en profilé d’aluminium extrudé, revêtu à la poudre ou peint, entoure les modules de fonctions et masque la gorge d’enduit. |  | Dimensions (mm) l x H x P : 831 x 931 x 38 | http://www.siedle.be/xs_db/BILD_DB/Alter_Bildbestand/01000-01499/www/1000/01315.jpg | 1109 | 2.409 | 831 x 931 x 38 | 1015 | 840 | 50 | 0.04263 | 3.778 | 1 |  | DE | 5 | http://www.siedle.be/cms_dl/frBE/atid.1752 | fr | http://www.siedle.be/doc/de/de/did.67153/KR-611-9-8-0-A-W_200016446_Fiche_technique_AT--fr.pdf
KR 613-2 AG | Cadre combiné | Gris anthracite | 210005020-00 | 4056138001507 | C | 76041090 | Cadre combiné pour moderniser une platine de rue Vario 511 et l’adapter à la série actuelle Vario 611, en profilés extrudés en aluminium, revêtus à la poudre ou peints. | Les boîtiers de boîtes aux lettres avec porte à l’arrière et les boîtiers encastrables déjà encastrés peuvent continuer à être utilisés. Matériel de fixation inclus pour la pose d’un clapet de boîte aux lettres. | Dimensions (mm) l x H x P : 331 x 242 x 15 | http://www.siedle.be/xs_db/BILD_DB/Aktueller_Bildbestand/K/www/1000/KR_613_2_08462.jpg | 349 | 0.544 | 331 x 242 x 15 | 340 | 250 | 40 | 0.0034 | 0.77 | 1 |  | DE | 1 | http://www.siedle.be/cms_dl/frBE/atid.71023 | fr | http://www.siedle.be/doc/de/de/did.69111/KR-613-2-AG_210005020_Fiche_technique_AT--fr.pdf
KR 613-2 DG | Cadre combiné | Gris foncé micacé | 200040821-00 | 4015739408214 | C | 76041090 | Cadre combiné pour moderniser une platine de rue Vario 511 et l’adapter à la série actuelle Vario 611, en profilés extrudés en aluminium, revêtus à la poudre ou peints. | Les boîtiers de boîtes aux lettres avec porte à l’arrière et les boîtiers encastrables déjà encastrés peuvent continuer à être utilisés. Matériel de fixation inclus pour la pose d’un clapet de boîte aux lettres. | Dimensions (mm) l x H x P : 331 x 242 x 15 | http://www.siedle.be/xs_db/BILD_DB/Aktueller_Bildbestand/K/www/1000/KR_613_2_08462.jpg | 409 | 0.524 | 331 x 242 x 15 | 340 | 250 | 50 | 0.00425 | 0.75 | 1 |  | DE | 20 | http://www.siedle.be/cms_dl/frBE/atid.37064 | fr | http://www.siedle.be/doc/de/de/did.68325/KR-613-2-DG_200040821_Fiche_technique_AT--fr.pdf
KR 613-2 SM | Cadre combiné | Argent métallisé | 200040817-00 | 4015739408177 | C | 76041090 | Cadre combiné pour moderniser une platine de rue Vario 511 et l’adapter à la série actuelle Vario 611, en profilés extrudés en aluminium, revêtus à la poudre ou peints. | Les boîtiers de boîtes aux lettres avec porte à l’arrière et les boîtiers encastrables déjà encastrés peuvent continuer à être utilisés. Matériel de fixation inclus pour la pose d’un clapet de boîte aux lettres. | Dimensions (mm) l x H x P : 331 x 242 x 15 | http://www.siedle.be/xs_db/BILD_DB/Aktueller_Bildbestand/K/www/1000/KR_613_2_08462.jpg | 349 | 0.544 | 331 x 242 x 15 | 340 | 250 | 40 | 0.0034 | 0.77 | 1 |  | DE | 1 | http://www.siedle.be/cms_dl/frBE/atid.37045 | fr | http://www.siedle.be/doc/de/de/did.68315/KR-613-2-SM_200040817_Fiche_technique_AT--fr.pdf
KR 613-2 W | Cadre combiné | Blanc | 200040816-00 | 4015739408160 | C | 76041090 | Cadre combiné pour moderniser une platine de rue Vario 511 et l’adapter à la série actuelle Vario 611, en profilés extrudés en aluminium, revêtus à la poudre ou peints. | Les boîtiers de boîtes aux lettres avec porte à l’arrière et les boîtiers encastrables déjà encastrés peuvent continuer à être utilisés. Matériel de fixation inclus pour la pose d’un clapet de boîte aux lettres. | Dimensions (mm) l x H x P : 331 x 242 x 15 | http://www.siedle.be/xs_db/BILD_DB/Aktueller_Bildbestand/K/www/1000/KR_613_2_08462.jpg | 349 | 0.538 | 331 x 242 x 15 | 340 | 280 | 34 | 0.0032368 | 0.764 | 1 |  | DE | 1 | http://www.siedle.be/cms_dl/frBE/atid.37044 | fr | http://www.siedle.be/doc/de/de/did.68314/KR-613-2-W_200040816_Fiche_technique_AT--fr.pdf
KR 613-3 AG | Cadre combiné | Gris anthracite | 210005021-00 | 4056138001514 | C | 76041090 | Cadre combiné pour moderniser une platine de rue Vario 511 et l’adapter à la série actuelle Vario 611, en profilés extrudés en aluminium, revêtus à la poudre ou peints. | Les boîtiers de boîtes aux lettres avec porte à l’arrière et les boîtiers encastrables déjà encastrés peuvent continuer à être utilisés. Matériel de fixation inclus pour la pose de deux clapets de boîte aux lettres. | Dimensions (mm) l x H x P : 331 x 354 x 15 | http://www.siedle.be/xs_db/BILD_DB/Aktueller_Bildbestand/K/www/1000/KR_613_3_08463.jpg | 466 | 0.825 | 331 x 354 x 15 | 475 | 340 | 40 | 0.00646 | 1.099 | 1 |  | DE | 1 | http://www.siedle.be/cms_dl/frBE/atid.71024 | fr | http://www.siedle.be/doc/de/de/did.69112/KR-613-3-AG_210005021_Fiche_technique_AT--fr.pdf
KR 613-3 DG | Cadre combiné | Gris foncé micacé | 200040827-00 | 4015739408276 | C | 76041090 | Cadre combiné pour moderniser une platine de rue Vario 511 et l’adapter à la série actuelle Vario 611, en profilés extrudés en aluminium, revêtus à la poudre ou peints. | Les boîtiers de boîtes aux lettres avec porte à l’arrière et les boîtiers encastrables déjà encastrés peuvent continuer à être utilisés. Matériel de fixation inclus pour la pose de deux clapets de boîte aux lettres. | Dimensions (mm) l x H x P : 331 x 354 x 15 | http://www.siedle.be/xs_db/BILD_DB/Aktueller_Bildbestand/K/www/1000/KR_613_3_08463.jpg | 545 | 0.946 | 331 x 354 x 15 | 475 | 335 | 35 | 0.0055694 | 1.22 | 1 |  | DE | 20 | http://www.siedle.be/cms_dl/frBE/atid.37068 | fr | http://www.siedle.be/doc/de/de/did.68329/KR-613-3-DG_200040827_Fiche_technique_AT--fr.pdf
KR 613-3 SM | Cadre combiné | Argent métallisé | 200040823-00 | 4015739408238 | C | 76041090 | Cadre combiné pour moderniser une platine de rue Vario 511 et l’adapter à la série actuelle Vario 611, en profilés extrudés en aluminium, revêtus à la poudre ou peints. | Les boîtiers de boîtes aux lettres avec porte à l’arrière et les boîtiers encastrables déjà encastrés peuvent continuer à être utilisés. Matériel de fixation inclus pour la pose de deux clapets de boîte aux lettres. | Dimensions (mm) l x H x P : 331 x 354 x 15 | http://www.siedle.be/xs_db/BILD_DB/Aktueller_Bildbestand/K/www/1000/KR_613_3_08463.jpg | 466 | 0.906 | 331 x 354 x 15 | 475 | 340 | 40 | 0.00646 | 1.18 | 1 |  | DE | 1 | http://www.siedle.be/cms_dl/frBE/atid.37051 | fr | http://www.siedle.be/doc/de/de/did.68318/KR-613-3-SM_200040823_Fiche_technique_AT--fr.pdf
KR 613-3 W | Cadre combiné | Blanc | 200040822-00 | 4015739408221 | C | 76041090 | Cadre combiné pour moderniser une platine de rue Vario 511 et l’adapter à la série actuelle Vario 611, en profilés extrudés en aluminium, revêtus à la poudre ou peints. | Les boîtiers de boîtes aux lettres avec porte à l’arrière et les boîtiers encastrables déjà encastrés peuvent continuer à être utilisés. Matériel de fixation inclus pour la pose de deux clapets de boîte aux lettres. | Dimensions (mm) l x H x P : 331 x 354 x 15 | http://www.siedle.be/xs_db/BILD_DB/Aktueller_Bildbestand/K/www/1000/KR_613_3_08463.jpg | 466 | 0.946 | 331 x 354 x 15 | 475 | 335 | 35 | 0.0055694 | 1.22 | 1 |  | DE | 1 | http://www.siedle.be/cms_dl/frBE/atid.37050 | fr | http://www.siedle.be/doc/de/de/did.68317/KR-613-3-W_200040822_Fiche_technique_AT--fr.pdf
KR 613-4 AG | Cadre combiné | Gris anthracite | 210005022-00 | 4056138001521 | C | 76041090 | Cadre combiné pour moderniser une platine de rue Vario 511 et l’adapter à la série actuelle Vario 611, en profilés extrudés en aluminium, revêtus à la poudre ou peints. | Les boîtiers de boîtes aux lettres avec porte à l’arrière et les boîtiers encastrables déjà encastrés peuvent continuer à être utilisés. Matériel de fixation inclus pour la pose de trois clapets de boîte aux lettres. | Dimensions (mm) l x H x P : 331 x 465 x 15 | http://www.siedle.be/xs_db/BILD_DB/Aktueller_Bildbestand/K/www/1000/KR_613_4_08464.jpg | 545 | 1.166 | 331 x 465 x 15 | 480 | 340 | 40 | 0.006528 | 1.44 | 1 |  | DE | 1 | http://www.siedle.be/cms_dl/frBE/atid.71025 | fr | http://www.siedle.be/doc/de/de/did.69113/KR-613-4-AG_210005022_Fiche_technique_AT--fr.pdf
KR 613-4 DG | Cadre combiné | Gris foncé micacé | 200040833-00 | 4015739408337 | C | 76041090 | Cadre combiné pour moderniser une platine de rue Vario 511 et l’adapter à la série actuelle Vario 611, en profilés extrudés en aluminium, revêtus à la poudre ou peints. | Les boîtiers de boîtes aux lettres avec porte à l’arrière et les boîtiers encastrables déjà encastrés peuvent continuer à être utilisés. Matériel de fixation inclus pour la pose de trois clapets de boîte aux lettres. | Dimensions (mm) l x H x P : 331 x 465 x 15 | http://www.siedle.be/xs_db/BILD_DB/Aktueller_Bildbestand/K/www/1000/KR_613_4_08464.jpg | 638 | 1.161 | 331 x 465 x 15 | 480 | 340 | 40 | 0.006528 | 1.435 | 1 |  | DE | 20 | http://www.siedle.be/cms_dl/frBE/atid.37072 | fr | http://www.siedle.be/doc/de/de/did.68333/KR-613-4-DG_200040833_Fiche_technique_AT--fr.pdf
KR 613-4 SM | Cadre combiné | Argent métallisé | 200040829-00 | 4015739408290 | C | 76041090 | Cadre combiné pour moderniser une platine de rue Vario 511 et l’adapter à la série actuelle Vario 611, en profilés extrudés en aluminium, revêtus à la poudre ou peints. | Les boîtiers de boîtes aux lettres avec porte à l’arrière et les boîtiers encastrables déjà encastrés peuvent continuer à être utilisés. Matériel de fixation inclus pour la pose de trois clapets de boîte aux lettres. | Dimensions (mm) l x H x P : 331 x 465 x 15 | http://www.siedle.be/xs_db/BILD_DB/Aktueller_Bildbestand/K/www/1000/KR_613_4_08464.jpg | 545 | 0.876 | 331 x 465 x 15 | 480 | 340 | 40 | 0.006528 | 1.15 | 1 |  | DE | 1 | http://www.siedle.be/cms_dl/frBE/atid.37053 | fr | http://www.siedle.be/doc/de/de/did.68320/KR-613-4-SM_200040829_Fiche_technique_AT--fr.pdf
KR 613-4 W | Cadre combiné | Blanc | 200040828-00 | 4015739408283 | C | 76041090 | Cadre combiné pour moderniser une platine de rue Vario 511 et l’adapter à la série actuelle Vario 611, en profilés extrudés en aluminium, revêtus à la poudre ou peints. | Les boîtiers de boîtes aux lettres avec porte à l’arrière et les boîtiers encastrables déjà encastrés peuvent continuer à être utilisés. Matériel de fixation inclus pour la pose de trois clapets de boîte aux lettres. | Dimensions (mm) l x H x P : 331 x 465 x 15 | http://www.siedle.be/xs_db/BILD_DB/Aktueller_Bildbestand/K/www/1000/KR_613_4_08464.jpg | 545 | 1.096 | 331 x 465 x 15 | 475 | 340 | 35 | 0.0056525 | 1.37 | 1 |  | DE | 1 | http://www.siedle.be/cms_dl/frBE/atid.37052 | fr | http://www.siedle.be/doc/de/de/did.68319/KR-613-4-W_200040828_Fiche_technique_AT--fr.pdf
KR 614-1/1 AG | Cadre combiné | Gris anthracite | 210005023-00 | 4056138001538 | C | 76041090 | Cadre combiné pour moderniser une platine de rue Vario 511 et l’adapter à la série actuelle Vario 611, en profilés extrudés en aluminium, revêtus à la poudre ou peints. | Les boîtiers de boîtes aux lettres et les boîtiers encastrables déjà encastrés peuvent continuer à être utilisés. Matériel de fixation pour l’encastrement du module de boîte aux lettres et du cadre de montage inclus. L’augmentation de la capacité de la boîte aux lettres fait que le cadre dépasse d’environ 50 mm du mur. Une solution spéciale est disponible sur demande pour le montage transversal. | Dimensions (mm) l x H x P : 431 x 542 x 50 | http://www.siedle.be/xs_db/BILD_DB/Aktueller_Bildbestand/K/www/1000/KR_614_1_1_2_kl_08483.jpg | 919 | 3.154 | 431 x 542 x 50 | 650 | 440 | 60 | 0.01716 | 3.92 | 1 |  | DE | 5 | http://www.siedle.be/cms_dl/frBE/atid.71026 | fr | http://www.siedle.be/doc/de/de/did.69114/KR-614-1-1-AG_210005023_Fiche_technique_AT--fr.pdf
KR 614-1/1 DG | Cadre combiné | Gris foncé micacé | 200040857-00 | 4015739408573 | C | 76041090 | Cadre combiné pour moderniser une platine de rue Vario 511 et l’adapter à la série actuelle Vario 611, en profilés extrudés en aluminium, revêtus à la poudre ou peints. | Les boîtiers de boîtes aux lettres et les boîtiers encastrables déjà encastrés peuvent continuer à être utilisés. Matériel de fixation pour l’encastrement du module de boîte aux lettres et du cadre de montage inclus. L’augmentation de la capacité de la boîte aux lettres fait que le cadre dépasse d’environ 50 mm du mur. Une solution spéciale est disponible sur demande pour le montage transversal. | Dimensions (mm) l x H x P : 431 x 542 x 50 | http://www.siedle.be/xs_db/BILD_DB/Aktueller_Bildbestand/K/www/1000/KR_614_1_1_2_kl_08483.jpg | 1076 | 3.084 | 431 x 542 x 50 | 650 | 440 | 60 | 0.01716 | 3.92 | 1 |  | DE | 20 | http://www.siedle.be/cms_dl/frBE/atid.37076 | fr | http://www.siedle.be/doc/de/de/did.68337/KR-614-1-1-DG_200040857_Fiche_technique_AT--fr.pdf
KR 614-1/1 SM | Cadre combiné | Argent métallisé | 200040853-00 | 4015739408535 | C | 76041090 | Cadre combiné pour moderniser une platine de rue Vario 511 et l’adapter à la série actuelle Vario 611, en profilés extrudés en aluminium, revêtus à la poudre ou peints. | Les boîtiers de boîtes aux lettres et les boîtiers encastrables déjà encastrés peuvent continuer à être utilisés. Matériel de fixation pour l’encastrement du module de boîte aux lettres et du cadre de montage inclus. L’augmentation de la capacité de la boîte aux lettres fait que le cadre dépasse d’environ 50 mm du mur. Une solution spéciale est disponible sur demande pour le montage transversal. | Dimensions (mm) l x H x P : 431 x 542 x 50 | http://www.siedle.be/xs_db/BILD_DB/Aktueller_Bildbestand/K/www/1000/KR_614_1_1_2_kl_08483.jpg | 919 | 3.084 | 431 x 542 x 50 | 650 | 440 | 60 | 0.01716 | 3.92 | 1 |  | DE | 5 | http://www.siedle.be/cms_dl/frBE/atid.37054 | fr | http://www.siedle.be/doc/de/de/did.68321/KR-614-1-1-SM_200040853_Fiche_technique_AT--fr.pdf
KR 614-1/1 W | Cadre combiné | Blanc | 200040852-00 | 4015739408528 | C | 76041090 | Cadre combiné pour moderniser une platine de rue Vario 511 et l’adapter à la série actuelle Vario 611, en profilés extrudés en aluminium, revêtus à la poudre ou peints. | Les boîtiers de boîtes aux lettres et les boîtiers encastrables déjà encastrés peuvent continuer à être utilisés. Matériel de fixation pour l’encastrement du module de boîte aux lettres et du cadre de montage inclus. L’augmentation de la capacité de la boîte aux lettres fait que le cadre dépasse d’environ 50 mm du mur. Une solution spéciale est disponible sur demande pour le montage transversal. | Dimensions (mm) l x H x P : 431 x 542 x 50 | http://www.siedle.be/xs_db/BILD_DB/Aktueller_Bildbestand/K/www/1000/KR_614_1_1_2_kl_08483.jpg | 919 | 3.094 | 431 x 542 x 50 | 650 | 440 | 60 | 0.01716 | 3.86 | 1 |  | DE | 5 | http://www.siedle.be/cms_dl/frBE/atid.37048 | fr | http://www.siedle.be/doc/de/de/did.68316/KR-614-1-1-W_200040852_Fiche_technique_AT--fr.pdf
KS 613-1 AG | Colonne de communication | Gris anthracite | 210005024-00 | 4056138001545 | B | 85176920 | Colonne de communication en profiel d'aluminium extrudé, revêtu à la poudre ou peint, avec bride de fixation au sol. Avec cadre de montage pour le montage d'une module de fonction. |  | Dimensions profilé (mm) l x P : 131 x 50 Dimensions (mm) l x H x P : 211 x 1344 x 130 | http://www.siedle.be/xs_db/BILD_DB/Zeichnungen/K/www/1000/KSF_613_1.jpg | 1136 | 7.435 | 211 x 1344 x 130 | 1500 | 300 | 300 | 0.135 | 11 | 1 |  | DE | 5 | http://www.siedle.be/cms_dl/frBE/atid.71027 | fr | http://www.siedle.be/doc/de/de/did.69115/KS-613-1-AG_210005024_Fiche_technique_AT--fr.pdf
KS 613-1 DG | Colonne de communication | Gris foncé micacé | 200038177-00 | 4015739381777 | B | 85176920 | Colonne de communication en profiel d'aluminium extrudé, revêtu à la poudre ou peint, avec bride de fixation au sol. Avec cadre de montage pour le montage d'une module de fonction. |  | Dimensions profilé (mm) l x P : 131 x 50 Dimensions (mm) l x H x P : 211 x 1344 x 130 | http://www.siedle.be/xs_db/BILD_DB/Zeichnungen/K/www/1000/KSF_613_1.jpg | 1331 | 7.435 | 211 x 1344 x 130 | 1500 | 300 | 300 | 0.135 | 11 | 1 |  | DE | 20 | http://www.siedle.be/cms_dl/frBE/atid.15322 | fr | http://www.siedle.be/doc/de/de/did.67825/KS-613-1-DG_200038177_Fiche_technique_AT--fr.pdf
KS 613-1 SM | Colonne de communication | Argent métallisé | 200038171-00 | 4015739381715 | B | 85176920 | Colonne de communication en profiel d'aluminium extrudé, revêtu à la poudre ou peint, avec bride de fixation au sol. Avec cadre de montage pour le montage d'une module de fonction. |  | Dimensions profilé (mm) l x P : 131 x 50 Dimensions (mm) l x H x P : 211 x 1344 x 130 | http://www.siedle.be/xs_db/BILD_DB/Zeichnungen/K/www/1000/KSF_613_1.jpg | 1136 | 7.435 | 211 x 1344 x 130 | 1500 | 300 | 300 | 0.135 | 11 | 1 |  | DE | 5 | http://www.siedle.be/cms_dl/frBE/atid.15318 | fr | http://www.siedle.be/doc/de/de/did.67824/KS-613-1-SM_200038171_Fiche_technique_AT--fr.pdf
KS 613-1 W | Colonne de communication | Blanc | 200038170-00 | 4015739381708 | B | 85176920 | Colonne de communication en profiel d'aluminium extrudé, revêtu à la poudre ou peint, avec bride de fixation au sol. Avec cadre de montage pour le montage d'une module de fonction. |  | Dimensions profilé (mm) l x P : 131 x 50 Dimensions (mm) l x H x P : 211 x 1344 x 130 | http://www.siedle.be/xs_db/BILD_DB/Zeichnungen/K/www/1000/KSF_613_1.jpg | 1136 | 7.435 | 211 x 1344 x 130 | 1500 | 300 | 300 | 0.135 | 11 | 1 |  | DE | 5 | http://www.siedle.be/cms_dl/frBE/atid.15317 | fr | http://www.siedle.be/doc/de/de/did.67823/KS-613-1-W_200038170_Fiche_technique_AT--fr.pdf
KS 613-2 AG | Colonne de communication | Gris anthracite | 210005026-00 | 4056138001569 | B | 85176920 | Colonne de communication en profiel d'aluminium extrudé, revêtu à la poudre ou peint, avec bride de fixation au sol. Avec cadre de montage pour le montage de 2 modules de fonction. |  | Dimensions profilé (mm) l x P : 131 x 50 Dimensions (mm) l x H x P : 211 x 1344 x 130 | http://www.siedle.be/xs_db/BILD_DB/Zeichnungen/K/www/1000/KSF_613_2.jpg | 1154 | 7.435 | 211 x 1344 x 130 | 1500 | 300 | 300 | 0.135 | 11 | 1 |  | DE | 5 | http://www.siedle.be/cms_dl/frBE/atid.71029 | fr | http://www.siedle.be/doc/de/de/did.69117/KS-613-2-AG_210005026_Fiche_technique_AT--fr.pdf
KS 613-2 DG | Colonne de communication | Gris foncé micacé | 200038185-00 | 4015739381852 | B | 85176920 | Colonne de communication en profiel d'aluminium extrudé, revêtu à la poudre ou peint, avec bride de fixation au sol. Avec cadre de montage pour le montage de 2 modules de fonction. |  | Dimensions profilé (mm) l x P : 131 x 50 Dimensions (mm) l x H x P : 211 x 1344 x 130 | http://www.siedle.be/xs_db/BILD_DB/Zeichnungen/K/www/1000/KSF_613_2.jpg | 1350 | 7.435 | 211 x 1344 x 130 | 1500 | 300 | 300 | 0.135 | 11 | 1 |  | DE | 20 | http://www.siedle.be/cms_dl/frBE/atid.15773 | fr | http://www.siedle.be/doc/de/de/did.67965/KS-613-2-DG_200038185_Fiche_technique_AT--fr.pdf
KS 613-2 SM | Colonne de communication | Argent métallisé | 200038179-00 | 4015739381791 | B | 85176920 | Colonne de communication en profiel d'aluminium extrudé, revêtu à la poudre ou peint, avec bride de fixation au sol. Avec cadre de montage pour le montage de 2 modules de fonction. |  | Dimensions profilé (mm) l x P : 131 x 50 Dimensions (mm) l x H x P : 211 x 1344 x 130 | http://www.siedle.be/xs_db/BILD_DB/Zeichnungen/K/www/1000/KSF_613_2.jpg | 1154 | 7.435 | 211 x 1344 x 130 | 1500 | 300 | 300 | 0.135 | 11 | 1 |  | DE | 5 | http://www.siedle.be/cms_dl/frBE/atid.15324 | fr | http://www.siedle.be/doc/de/de/did.67827/KS-613-2-SM_200038179_Fiche_technique_AT--fr.pdf
KS 613-2 W | Colonne de communication | Blanc | 200038178-00 | 4015739381784 | B | 85176920 | Colonne de communication en profiel d'aluminium extrudé, revêtu à la poudre ou peint, avec bride de fixation au sol. Avec cadre de montage pour le montage de 2 modules de fonction. |  | Dimensions profilé (mm) l x P : 131 x 50 Dimensions (mm) l x H x P : 211 x 1344 x 130 | http://www.siedle.be/xs_db/BILD_DB/Zeichnungen/K/www/1000/KSF_613_2.jpg | 1154 | 7.435 | 211 x 1344 x 130 | 1500 | 300 | 300 | 0.135 | 11 | 1 |  | DE | 5 | http://www.siedle.be/cms_dl/frBE/atid.15323 | fr | http://www.siedle.be/doc/de/de/did.67826/KS-613-2-W_200038178_Fiche_technique_AT--fr.pdf
KS 613-3 AG | Colonne de communication | Gris anthracite | 210005028-00 | 4056138001583 | B | 85176920 | Colonne de communication en profiel d'aluminium extrudé, revêtu à la poudre ou peint, avec bride de fixation au sol. Avec cadre de montage pour le montage de 3 modules de fonction. |  | Dimensions profilé (mm) l x P : 131 x 50 Dimensions (mm) l x H x P : 211 x 1344 x 130 | http://www.siedle.be/xs_db/BILD_DB/Zeichnungen/K/www/1000/KS_613_3.jpg | 1177 | 7.435 | 211 x 1344 x 130 | 1500 | 300 | 300 | 0.135 | 11 | 1 |  | DE | 5 | http://www.siedle.be/cms_dl/frBE/atid.71031 | fr | http://www.siedle.be/doc/de/de/did.69119/KS-613-3-AG_210005028_Fiche_technique_AT--fr.pdf
KS 613-3 DG | Colonne de communication | Gris foncé micacé | 200038193-00 | 4015739381937 | B | 85176920 | Colonne de communication en profiel d'aluminium extrudé, revêtu à la poudre ou peint, avec bride de fixation au sol. Avec cadre de montage pour le montage de 3 modules de fonction. |  | Dimensions profilé (mm) l x P : 131 x 50 Dimensions (mm) l x H x P : 211 x 1344 x 130 | http://www.siedle.be/xs_db/BILD_DB/Zeichnungen/K/www/1000/KS_613_3.jpg | 1378 | 7.435 | 211 x 1344 x 130 | 1500 | 300 | 300 | 0.135 | 11 | 1 |  | DE | 20 | http://www.siedle.be/cms_dl/frBE/atid.15333 | fr | http://www.siedle.be/doc/de/de/did.67830/KS-613-3-DG_200038193_Fiche_technique_AT--fr.pdf
KS 613-3 SM | Colonne de communication | Argent métallisé | 200038187-00 | 4015739381876 | B | 85176920 | Colonne de communication en profiel d'aluminium extrudé, revêtu à la poudre ou peint, avec bride de fixation au sol. Avec cadre de montage pour le montage de 3 modules de fonction. |  | Dimensions profilé (mm) l x P : 131 x 50 Dimensions (mm) l x H x P : 211 x 1344 x 130 | http://www.siedle.be/xs_db/BILD_DB/Zeichnungen/K/www/1000/KS_613_3.jpg | 1177 | 7.435 | 211 x 1344 x 130 | 1500 | 300 | 300 | 0.135 | 11 | 1 |  | DE | 5 | http://www.siedle.be/cms_dl/frBE/atid.15329 | fr | http://www.siedle.be/doc/de/de/did.67829/KS-613-3-SM_200038187_Fiche_technique_AT--fr.pdf
KS 613-3 W | Colonne de communication | Blanc | 200038186-00 | 4015739381869 | B | 85176920 | Colonne de communication en profiel d'aluminium extrudé, revêtu à la poudre ou peint, avec bride de fixation au sol. Avec cadre de montage pour le montage de 3 modules de fonction. |  | Dimensions profilé (mm) l x P : 131 x 50 Dimensions (mm) l x H x P : 211 x 1344 x 130 | http://www.siedle.be/xs_db/BILD_DB/Zeichnungen/K/www/1000/KS_613_3.jpg | 1177 | 7.435 | 211 x 1344 x 130 | 1500 | 300 | 300 | 0.135 | 11 | 1 |  | DE | 5 | http://www.siedle.be/cms_dl/frBE/atid.15328 | fr | http://www.siedle.be/doc/de/de/did.67828/KS-613-3-W_200038186_Fiche_technique_AT--fr.pdf
KS 613-4 AG | Colonne de communication | Gris anthracite | 210005030-00 | 4056138001606 | B | 85176920 | Colonne de communication en profiel d'aluminium extrudé, revêtu à la poudre ou peint, avec bride de fixation au sol. Avec cadre de montage pour le montage de 4 modules de fonction. |  | Dimensions profilé (mm) l x P : 131 x 50 Dimensions (mm) l x H x P : 211 x 1344 x 130 | http://www.siedle.be/xs_db/BILD_DB/Zeichnungen/K/www/1000/KS_613_4.jpg | 1198 | 7.435 | 211 x 1344 x 130 | 1500 | 300 | 300 | 0.135 | 11 | 1 |  | DE | 5 | http://www.siedle.be/cms_dl/frBE/atid.71033 | fr | http://www.siedle.be/doc/de/de/did.69121/KS-613-4-AG_210005030_Fiche_technique_AT--fr.pdf
KS 613-4 DG | Colonne de communication | Gris foncé micacé | 200038201-00 | 4015739382019 | B | 85176920 | Colonne de communication en profiel d'aluminium extrudé, revêtu à la poudre ou peint, avec bride de fixation au sol. Avec cadre de montage pour le montage de 4 modules de fonction. |  | Dimensions profilé (mm) l x P : 131 x 50 Dimensions (mm) l x H x P : 211 x 1344 x 130 | http://www.siedle.be/xs_db/BILD_DB/Zeichnungen/K/www/1000/KS_613_4.jpg | 1403 | 7.435 | 211 x 1344 x 130 | 1500 | 300 | 300 | 0.135 | 11 | 1 |  | DE | 20 | http://www.siedle.be/cms_dl/frBE/atid.15339 | fr | http://www.siedle.be/doc/de/de/did.67833/KS-613-4-DG_200038201_Fiche_technique_AT--fr.pdf
KS 613-4 SM | Colonne de communication | Argent métallisé | 200038195-00 | 4015739381951 | B | 85176920 | Colonne de communication en profiel d'aluminium extrudé, revêtu à la poudre ou peint, avec bride de fixation au sol. Avec cadre de montage pour le montage de 4 modules de fonction. |  | Dimensions profilé (mm) l x P : 131 x 50 Dimensions (mm) l x H x P : 211 x 1344 x 130 | http://www.siedle.be/xs_db/BILD_DB/Zeichnungen/K/www/1000/KS_613_4.jpg | 1198 | 7.435 | 211 x 1344 x 130 | 1500 | 300 | 300 | 0.135 | 11 | 1 |  | DE | 5 | http://www.siedle.be/cms_dl/frBE/atid.15335 | fr | http://www.siedle.be/doc/de/de/did.67832/KS-613-4-SM_200038195_Fiche_technique_AT--fr.pdf
KS 613-4 W | Colonne de communication | Blanc | 200038194-00 | 4015739381944 | B | 85176920 | Colonne de communication en profiel d'aluminium extrudé, revêtu à la poudre ou peint, avec bride de fixation au sol. Avec cadre de montage pour le montage de 4 modules de fonction. |  | Dimensions profilé (mm) l x P : 131 x 50 Dimensions (mm) l x H x P : 211 x 1344 x 130 | http://www.siedle.be/xs_db/BILD_DB/Zeichnungen/K/www/1000/KS_613_4.jpg | 1198 | 7.435 | 211 x 1344 x 130 | 1500 | 300 | 300 | 0.135 | 11 | 1 |  | DE | 5 | http://www.siedle.be/cms_dl/frBE/atid.15334 | fr | http://www.siedle.be/doc/de/de/did.67831/KS-613-4-W_200038194_Fiche_technique_AT--fr.pdf
KS 616-1/2 AG | Colonne de communication | Gris anthracite | 210005032-00 | 4056138001620 | B | 85176920 | Colonne de communication en profiel d'aluminium extrudé, revêtu à la poudre ou peint, avec bride de fixation au sol. Avec cadre de montage pour le montage de 3 modules de fonction. |  | Dimensions profilé (mm) l x P : 131 x 50 Dimensions (mm) l x H x P : 211 x 1644 x 130 | http://www.siedle.be/xs_db/BILD_DB/Zeichnungen/K/www/1000/KSF_616_1_2.jpg | 1487 | 8.435 | 211 x 1644 x 130 | 1800 | 300 | 300 | 0.162 | 12 | 1 |  | DE | 5 | http://www.siedle.be/cms_dl/frBE/atid.71035 | fr | http://www.siedle.be/doc/de/de/did.69123/KS-616-1-2-AG_210005032_Fiche_technique_AT--fr.pdf
KS 616-1/2 DG | Colonne de communication | Gris foncé micacé | 200038366-00 | 4015739383665 | B | 85176920 | Colonne de communication en profiel d'aluminium extrudé, revêtu à la poudre ou peint, avec bride de fixation au sol. Avec cadre de montage pour le montage de 3 modules de fonction. |  | Dimensions profilé (mm) l x P : 131 x 50 Dimensions (mm) l x H x P : 211 x 1644 x 130 | http://www.siedle.be/xs_db/BILD_DB/Zeichnungen/K/www/1000/KSF_616_1_2.jpg | 1741 | 8.435 | 211 x 1644 x 130 | 1800 | 300 | 300 | 0.162 | 12 | 1 |  | DE | 20 | http://www.siedle.be/cms_dl/frBE/atid.15439 | fr | http://www.siedle.be/doc/de/de/did.67856/KS-616-1-2-DG_200038366_Fiche_technique_AT--fr.pdf
KS 616-1/2 SM | Colonne de communication | Argent métallisé | 200038360-00 | 4015739383603 | B | 85176920 | Colonne de communication en profiel d'aluminium extrudé, revêtu à la poudre ou peint, avec bride de fixation au sol. Avec cadre de montage pour le montage de 3 modules de fonction. |  | Dimensions profilé (mm) l x P : 131 x 50 Dimensions (mm) l x H x P : 211 x 1644 x 130 | http://www.siedle.be/xs_db/BILD_DB/Zeichnungen/K/www/1000/KSF_616_1_2.jpg | 1487 | 8.435 | 211 x 1644 x 130 | 1800 | 300 | 300 | 0.162 | 12 | 1 |  | DE | 5 | http://www.siedle.be/cms_dl/frBE/atid.15435 | fr | http://www.siedle.be/doc/de/de/did.67855/KS-616-1-2-SM_200038360_Fiche_technique_AT--fr.pdf
KS 616-1/2 W | Colonne de communication | Blanc | 200038359-00 | 4015739383597 | B | 85176920 | Colonne de communication en profiel d'aluminium extrudé, revêtu à la poudre ou peint, avec bride de fixation au sol. Avec cadre de montage pour le montage de 3 modules de fonction. |  | Dimensions profilé (mm) l x P : 131 x 50 Dimensions (mm) l x H x P : 211 x 1644 x 130 | http://www.siedle.be/xs_db/BILD_DB/Zeichnungen/K/www/1000/KSF_616_1_2.jpg | 1487 | 8.435 | 211 x 1644 x 130 | 1800 | 300 | 300 | 0.162 | 12 | 1 |  | DE | 5 | http://www.siedle.be/cms_dl/frBE/atid.15434 | fr | http://www.siedle.be/doc/de/de/did.67854/KS-616-1-2-W_200038359_Fiche_technique_AT--fr.pdf
KS 616-1/3 AG | Colonne de communication | Gris anthracite | 210005033-00 | 4056138001637 | B | 85176920 | Colonne de communication en profiel d'aluminium extrudé, revêtu à la poudre ou peint, avec bride de fixation au sol. Avec cadre de montage pour le montage de 4 modules de fonction. |  | Dimensions profilé (mm) l x P : 131 x 50 Dimensions (mm) l x H x P : 211 x 1644 x 130 | http://www.siedle.be/xs_db/BILD_DB/Zeichnungen/K/www/1000/KSF_616_1_3.jpg | 1508 | 8.435 | 211 x 1644 x 130 | 1800 | 300 | 300 | 0.162 | 12 | 1 |  | DE | 5 | http://www.siedle.be/cms_dl/frBE/atid.71036 | fr | http://www.siedle.be/doc/de/de/did.69124/KS-616-1-3-AG_210005033_Fiche_technique_AT--fr.pdf
KS 616-1/3 DG | Colonne de communication | Gris foncé micacé | 200038374-00 | 4015739383740 | B | 85176920 | Colonne de communication en profiel d'aluminium extrudé, revêtu à la poudre ou peint, avec bride de fixation au sol. Avec cadre de montage pour le montage de 4 modules de fonction. |  | Dimensions profilé (mm) l x P : 131 x 50 Dimensions (mm) l x H x P : 211 x 1644 x 130 | http://www.siedle.be/xs_db/BILD_DB/Zeichnungen/K/www/1000/KSF_616_1_3.jpg | 1765 | 8.435 | 211 x 1644 x 130 | 1800 | 300 | 300 | 0.162 | 12 | 1 |  | DE | 20 | http://www.siedle.be/cms_dl/frBE/atid.15445 | fr | http://www.siedle.be/doc/de/de/did.67859/KS-616-1-3-DG_200038374_Fiche_technique_AT--fr.pdf
KS 616-1/3 SM | Colonne de communication | Argent métallisé | 200038368-00 | 4015739383689 | B | 85176920 | Colonne de communication en profiel d'aluminium extrudé, revêtu à la poudre ou peint, avec bride de fixation au sol. Avec cadre de montage pour le montage de 4 modules de fonction. |  | Dimensions profilé (mm) l x P : 131 x 50 Dimensions (mm) l x H x P : 211 x 1644 x 130 | http://www.siedle.be/xs_db/BILD_DB/Zeichnungen/K/www/1000/KSF_616_1_3.jpg | 1508 | 8.435 | 211 x 1644 x 130 | 1800 | 300 | 300 | 0.162 | 12 | 1 |  | DE | 5 | http://www.siedle.be/cms_dl/frBE/atid.15441 | fr | http://www.siedle.be/doc/de/de/did.67858/KS-616-1-3-SM_200038368_Fiche_technique_AT--fr.pdf
KS 616-1/3 W | Colonne de communication | Blanc | 200038367-00 | 4015739383672 | B | 85176920 | Colonne de communication en profiel d'aluminium extrudé, revêtu à la poudre ou peint, avec bride de fixation au sol. Avec cadre de montage pour le montage de 4 modules de fonction. |  | Dimensions profilé (mm) l x P : 131 x 50 Dimensions (mm) l x H x P : 211 x 1644 x 130 | http://www.siedle.be/xs_db/BILD_DB/Zeichnungen/K/www/1000/KSF_616_1_3.jpg | 1508 | 8.435 | 211 x 1644 x 130 | 1800 | 300 | 300 | 0.162 | 12 | 1 |  | DE | 5 | http://www.siedle.be/cms_dl/frBE/atid.15440 | fr | http://www.siedle.be/doc/de/de/did.67857/KS-616-1-3-W_200038367_Fiche_technique_AT--fr.pdf
KS 616-1/4 AG | Colonne de communication | Gris anthracite | 210005034-00 | 4056138001644 | B | 85176920 | Colonne de communication en profiel d'aluminium extrudé, revêtu à la poudre ou peint, avec bride de fixation au sol. Avec cadre de montage pour le montage de 5 modules de fonction. |  | Dimensions profilé (mm) l x P : 131 x 50 Dimensions (mm) l x H x P : 211 x 1644 x 130 | http://www.siedle.be/xs_db/BILD_DB/Zeichnungen/K/www/1000/KSF_616_1_4.jpg | 1523 | 8.435 | 211 x 1644 x 130 | 1800 | 300 | 300 | 0.162 | 12 | 1 |  | DE | 5 | http://www.siedle.be/cms_dl/frBE/atid.71037 | fr | http://www.siedle.be/doc/de/de/did.69125/KS-616-1-4-AG_210005034_Fiche_technique_AT--fr.pdf
KS 616-1/4 DG | Colonne de communication | Gris foncé micacé | 200038382-00 | 4015739383825 | B | 85176920 | Colonne de communication en profiel d'aluminium extrudé, revêtu à la poudre ou peint, avec bride de fixation au sol. Avec cadre de montage pour le montage de 5 modules de fonction. |  | Dimensions profilé (mm) l x P : 131 x 50 Dimensions (mm) l x H x P : 211 x 1644 x 130 | http://www.siedle.be/xs_db/BILD_DB/Zeichnungen/K/www/1000/KSF_616_1_4.jpg | 1781 | 8.435 | 211 x 1644 x 130 | 1800 | 300 | 300 | 0.162 | 12 | 1 |  | DE | 20 | http://www.siedle.be/cms_dl/frBE/atid.15451 | fr | http://www.siedle.be/doc/de/de/did.67862/KS-616-1-4-DG_200038382_Fiche_technique_AT--fr.pdf
KS 616-1/4 SM | Colonne de communication | Argent métallisé | 200038376-00 | 4015739383764 | B | 85176920 | Colonne de communication en profiel d'aluminium extrudé, revêtu à la poudre ou peint, avec bride de fixation au sol. Avec cadre de montage pour le montage de 5 modules de fonction. |  | Dimensions profilé (mm) l x P : 131 x 50 Dimensions (mm) l x H x P : 211 x 1644 x 130 | http://www.siedle.be/xs_db/BILD_DB/Zeichnungen/K/www/1000/KSF_616_1_4.jpg | 1523 | 8.435 | 211 x 1644 x 130 | 1800 | 300 | 300 | 0.162 | 12 | 1 |  | DE | 5 | http://www.siedle.be/cms_dl/frBE/atid.15447 | fr | http://www.siedle.be/doc/de/de/did.67861/KS-616-1-4-SM_200038376_Fiche_technique_AT--fr.pdf
KS 616-1/4 W | Colonne de communication | Blanc | 200038375-00 | 4015739383757 | B | 85176920 | Colonne de communication en profiel d'aluminium extrudé, revêtu à la poudre ou peint, avec bride de fixation au sol. Avec cadre de montage pour le montage de 5 modules de fonction. |  | Dimensions profilé (mm) l x P : 131 x 50 Dimensions (mm) l x H x P : 211 x 1644 x 130 | http://www.siedle.be/xs_db/BILD_DB/Zeichnungen/K/www/1000/KSF_616_1_4.jpg | 1523 | 8.435 | 211 x 1644 x 130 | 1800 | 300 | 300 | 0.162 | 12 | 1 |  | DE | 5 | http://www.siedle.be/cms_dl/frBE/atid.15446 | fr | http://www.siedle.be/doc/de/de/did.67860/KS-616-1-4-W_200038375_Fiche_technique_AT--fr.pdf
KS 616-4 AG | Colonne de communication | Gris anthracite | 210005035-00 | 4056138001651 | B | 85176920 | Colonne de communication en profiel d'aluminium extrudé, revêtu à la poudre ou peint, avec bride de fixation au sol. Avec cadre de montage pour le montage de 4 modules de fonction. |  | Dimensions profilé (mm) l x P : 131 x 50 Dimensions (mm) l x H x P : 211 x 1644 x 130 | http://www.siedle.be/xs_db/BILD_DB/Zeichnungen/K/www/1000/KSF_616_4.jpg | 1454 | 8.435 | 211 x 1644 x 130 | 1800 | 300 | 300 | 0.162 | 12 | 1 |  | DE | 5 | http://www.siedle.be/cms_dl/frBE/atid.71038 | fr | http://www.siedle.be/doc/de/de/did.69126/KS-616-4-AG_210005035_Fiche_technique_AT--fr.pdf
KS 616-4 DG | Colonne de communication | Gris foncé micacé | 200038270-00 | 4015739382705 | B | 85176920 | Colonne de communication en profiel d'aluminium extrudé, revêtu à la poudre ou peint, avec bride de fixation au sol. Avec cadre de montage pour le montage de 4 modules de fonction. |  | Dimensions profilé (mm) l x P : 131 x 50 Dimensions (mm) l x H x P : 211 x 1644 x 130 | http://www.siedle.be/xs_db/BILD_DB/Zeichnungen/K/www/1000/KSF_616_4.jpg | 1701 | 8.435 | 211 x 1644 x 130 | 1800 | 300 | 300 | 0.162 | 12 | 1 |  | DE | 20 | http://www.siedle.be/cms_dl/frBE/atid.15368 | fr | http://www.siedle.be/doc/de/de/did.67847/KS-616-4-DG_200038270_Fiche_technique_AT--fr.pdf
KS 616-4 SM | Colonne de communication | Argent métallisé | 200038264-00 | 4015739382644 | B | 85176920 | Colonne de communication en profiel d'aluminium extrudé, revêtu à la poudre ou peint, avec bride de fixation au sol. Avec cadre de montage pour le montage de 4 modules de fonction. |  | Dimensions profilé (mm) l x P : 131 x 50 Dimensions (mm) l x H x P : 211 x 1644 x 130 | http://www.siedle.be/xs_db/BILD_DB/Zeichnungen/K/www/1000/KSF_616_4.jpg | 1454 | 8.435 | 211 x 1644 x 130 | 1800 | 300 | 300 | 0.162 | 12 | 1 |  | DE | 5 | http://www.siedle.be/cms_dl/frBE/atid.15364 | fr | http://www.siedle.be/doc/de/de/did.67846/KS-616-4-SM_200038264_Fiche_technique_AT--fr.pdf
KS 616-4 W | Colonne de communication | Blanc | 200038263-00 | 4015739382637 | B | 85176920 | Colonne de communication en profiel d'aluminium extrudé, revêtu à la poudre ou peint, avec bride de fixation au sol. Avec cadre de montage pour le montage de 4 modules de fonction. |  | Dimensions profilé (mm) l x P : 131 x 50 Dimensions (mm) l x H x P : 211 x 1644 x 130 | http://www.siedle.be/xs_db/BILD_DB/Zeichnungen/K/www/1000/KSF_616_4.jpg | 1454 | 8.435 | 211 x 1644 x 130 | 1800 | 300 | 300 | 0.162 | 12 | 1 |  | DE | 5 | http://www.siedle.be/cms_dl/frBE/atid.15363 | fr | http://www.siedle.be/doc/de/de/did.67845/KS-616-4-W_200038263_Fiche_technique_AT--fr.pdf
KS 616-5 AG | Colonne de communication | Gris anthracite | 210005036-00 | 4056138001668 | B | 85176920 | Colonne de communication en profiel d'aluminium extrudé, revêtu à la poudre ou peint, avec bride de fixation au sol. Avec cadre de montage pour le montage de 5 modules de fonction. |  | Dimensions profilé (mm) l x P : 131 x 50 Dimensions (mm) l x H x P : 211 x 1644 x 130 | http://www.siedle.be/xs_db/BILD_DB/Zeichnungen/K/www/1000/KSF_616_5.jpg | 1475 | 8.435 | 211 x 1644 x 130 | 1800 | 300 | 300 | 0.162 | 12 | 1 |  | DE | 5 | http://www.siedle.be/cms_dl/frBE/atid.71039 | fr | http://www.siedle.be/doc/de/de/did.69127/KS-616-5-AG_210005036_Fiche_technique_AT--fr.pdf
KS 616-5 DG | Colonne de communication | Gris foncé micacé | 200038278-00 | 4015739382781 | B | 85176920 | Colonne de communication en profiel d'aluminium extrudé, revêtu à la poudre ou peint, avec bride de fixation au sol. Avec cadre de montage pour le montage de 5 modules de fonction. |  | Dimensions profilé (mm) l x P : 131 x 50 Dimensions (mm) l x H x P : 211 x 1644 x 130 | http://www.siedle.be/xs_db/BILD_DB/Zeichnungen/K/www/1000/KSF_616_5.jpg | 1726 | 8.435 | 211 x 1644 x 130 | 1800 | 300 | 300 | 0.162 | 12 | 1 |  | DE | 20 | http://www.siedle.be/cms_dl/frBE/atid.15374 | fr | http://www.siedle.be/doc/de/de/did.67850/KS-616-5-DG_200038278_Fiche_technique_AT--fr.pdf
KS 616-5 SM | Colonne de communication | Argent métallisé | 200038272-00 | 4015739382729 | B | 85176920 | Colonne de communication en profiel d'aluminium extrudé, revêtu à la poudre ou peint, avec bride de fixation au sol. Avec cadre de montage pour le montage de 5 modules de fonction. |  | Dimensions profilé (mm) l x P : 131 x 50 Dimensions (mm) l x H x P : 211 x 1644 x 130 | http://www.siedle.be/xs_db/BILD_DB/Zeichnungen/K/www/1000/KSF_616_5.jpg | 1475 | 8.435 | 211 x 1644 x 130 | 1800 | 300 | 300 | 0.162 | 12 | 1 |  | DE | 5 | http://www.siedle.be/cms_dl/frBE/atid.15370 | fr | http://www.siedle.be/doc/de/de/did.67849/KS-616-5-SM_200038272_Fiche_technique_AT--fr.pdf
KS 616-5 W | Colonne de communication | Blanc | 200038271-00 | 4015739382712 | B | 85176920 | Colonne de communication en profiel d'aluminium extrudé, revêtu à la poudre ou peint, avec bride de fixation au sol. Avec cadre de montage pour le montage de 5 modules de fonction. |  | Dimensions profilé (mm) l x P : 131 x 50 Dimensions (mm) l x H x P : 211 x 1644 x 130 | http://www.siedle.be/xs_db/BILD_DB/Zeichnungen/K/www/1000/KSF_616_5.jpg | 1475 | 8.435 | 211 x 1644 x 130 | 1800 | 300 | 300 | 0.162 | 12 | 1 |  | DE | 5 | http://www.siedle.be/cms_dl/frBE/atid.15369 | fr | http://www.siedle.be/doc/de/de/did.67848/KS-616-5-W_200038271_Fiche_technique_AT--fr.pdf
KS 616-6 AG | Colonne de communication | Gris anthracite | 210005037-00 | 4056138001675 | B | 85176920 | Colonne de communication en profiel d'aluminium extrudé, revêtu à la poudre ou peint, avec bride de fixation au sol. Avec cadre de montage pour le montage de 6 modules de fonction. |  | Dimensions profilé (mm) l x P : 131 x 50 Dimensions (mm) l x H x P : 211 x 1644 x 130 | http://www.siedle.be/xs_db/BILD_DB/Zeichnungen/K/www/1000/KSF_616_6.jpg | 1498 | 8.435 | 211 x 1644 x 130 | 1800 | 300 | 300 | 0.162 | 12 | 1 |  | DE | 5 | http://www.siedle.be/cms_dl/frBE/atid.71040 | fr | http://www.siedle.be/doc/de/de/did.69128/KS-616-6-AG_210005037_Fiche_technique_AT--fr.pdf
KS 616-6 DG | Colonne de communication | Gris foncé micacé | 200038286-00 | 4015739382866 | B | 85176920 | Colonne de communication en profiel d'aluminium extrudé, revêtu à la poudre ou peint, avec bride de fixation au sol. Avec cadre de montage pour le montage de 6 modules de fonction. |  | Dimensions profilé (mm) l x P : 131 x 50 Dimensions (mm) l x H x P : 211 x 1644 x 130 | http://www.siedle.be/xs_db/BILD_DB/Zeichnungen/K/www/1000/KSF_616_6.jpg | 1752 | 8.435 | 211 x 1644 x 130 | 1800 | 300 | 300 | 0.162 | 12 | 1 |  | DE | 20 | http://www.siedle.be/cms_dl/frBE/atid.15379 | fr | http://www.siedle.be/doc/de/de/did.67853/KS-616-6-DG_200038286_Fiche_technique_AT--fr.pdf
KS 616-6 SM | Colonne de communication | Argent métallisé | 200038280-00 | 4015739382804 | B | 85176920 | Colonne de communication en profiel d'aluminium extrudé, revêtu à la poudre ou peint, avec bride de fixation au sol. Avec cadre de montage pour le montage de 6 modules de fonction. |  | Dimensions profilé (mm) l x P : 131 x 50 Dimensions (mm) l x H x P : 211 x 1644 x 130 | http://www.siedle.be/xs_db/BILD_DB/Zeichnungen/K/www/1000/KSF_616_6.jpg | 1498 | 8.435 | 211 x 1644 x 130 | 1800 | 300 | 300 | 0.162 | 12 | 1 |  | DE | 5 | http://www.siedle.be/cms_dl/frBE/atid.15376 | fr | http://www.siedle.be/doc/de/de/did.67852/KS-616-6-SM_200038280_Fiche_technique_AT--fr.pdf
KS 616-6 W | Colonne de communication | Blanc | 200038279-00 | 4015739382798 | B | 85176920 | Colonne de communication en profiel d'aluminium extrudé, revêtu à la poudre ou peint, avec bride de fixation au sol. Avec cadre de montage pour le montage de 6 modules de fonction. |  | Dimensions profilé (mm) l x P : 131 x 50 Dimensions (mm) l x H x P : 211 x 1644 x 130 | http://www.siedle.be/xs_db/BILD_DB/Zeichnungen/K/www/1000/KSF_616_6.jpg | 1498 | 8.435 | 211 x 1644 x 130 | 1800 | 300 | 300 | 0.162 | 12 | 1 |  | DE | 5 | http://www.siedle.be/cms_dl/frBE/atid.15375 | fr | http://www.siedle.be/doc/de/de/did.67851/KS-616-6-W_200038279_Fiche_technique_AT--fr.pdf
KSA 602-0 AG | Colonne de communication en saillie | Gris anthracite | 210005038-00 | 4056138001682 | C | 85176920 | Colonne de communication en saillie pour 2 modules de fonctions 611-…, avec cadre de montage. |  | Dimensions (mm) l x H x P : 200 x 231 x 45,3 | http://www.siedle.be/xs_db/BILD_DB/Aktueller_Bildbestand/V/Vario_Systemkomponenten/www/1000/Vario_02735.jpg | 477 | 1.229 | 200 x 231 x 45,3 | 275 | 261 | 160 | 0.011484 | 2 | 1 |  | DE | 5 | http://www.siedle.be/cms_dl/frBE/atid.71041 | fr | http://www.siedle.be/doc/de/de/did.69129/KSA-602-0-AG_210005038_Fiche_technique_AT--fr.pdf
KSA 602-0 DG | Colonne de communication en saillie | Gris foncé micacé | 200039543-00 | 4015739395439 | C | 85176920 | Colonne de communication en saillie pour 2 modules de fonctions 611-…, avec cadre de montage. |  | Dimensions (mm) l x H x P : 200 x 231 x 45,3 | http://www.siedle.be/xs_db/BILD_DB/Aktueller_Bildbestand/V/Vario_Systemkomponenten/www/1000/Vario_02735.jpg | 559 | 1.229 | 200 x 231 x 45,3 | 280 | 260 | 170 | 0.012376 | 2 | 1 |  | DE | 20 | http://www.siedle.be/cms_dl/frBE/atid.16281 | fr | http://www.siedle.be/doc/de/de/did.68234/KSA-602-0-DG_200039543_Fiche_technique_AT--fr.pdf
KSA 602-0 SM | Colonne de communication en saillie | Argent métallisé | 200023935-00 | 4015739239351 | C | 85176920 | Colonne de communication en saillie pour 2 modules de fonctions 611-…, avec cadre de montage. |  | Dimensions (mm) l x H x P : 200 x 231 x 45,3 | http://www.siedle.be/xs_db/BILD_DB/Aktueller_Bildbestand/V/Vario_Systemkomponenten/www/1000/Vario_02735.jpg | 477 | 1.229 | 200 x 231 x 45,3 | 275 | 261 | 160 | 0.011484 | 2 | 1 |  | DE | 5 | http://www.siedle.be/cms_dl/frBE/atid.1782 | fr | http://www.siedle.be/doc/de/de/did.67154/KSA-602-0-SM_200023935_Fiche_technique_AT--fr.pdf
KSA 602-0 W | Colonne de communication en saillie | Blanc | 200023937-00 | 4015739239375 | C | 85176920 | Colonne de communication en saillie pour 2 modules de fonctions 611-…, avec cadre de montage. |  | Dimensions (mm) l x H x P : 200 x 231 x 45,3 | http://www.siedle.be/xs_db/BILD_DB/Aktueller_Bildbestand/V/Vario_Systemkomponenten/www/1000/Vario_02735.jpg | 477 | 1.149 | 200 x 231 x 45,3 | 280 | 261 | 170 | 0.012424 | 1.92 | 1 |  | DE | 5 | http://www.siedle.be/cms_dl/frBE/atid.1784 | fr | http://www.siedle.be/doc/de/de/did.67155/KSA-602-0-W_200023937_Fiche_technique_AT--fr.pdf
KSA 603-0 AG | Colonne de communication en saillie | Gris anthracite | 210005039-00 | 4056138001699 | C | 85176920 | Colonne de communication en saillie pour 3 modules de fonctions 611-…, avec cadre de montage. |  | Dimensions (mm) l x H x P : 200 x 331 x 45,3 | http://www.siedle.be/xs_db/BILD_DB/Aktueller_Bildbestand/V/Vario_Systemkomponenten/www/1000/Vario_02736.jpg | 518 | 1.619 | 200 x 331 x 45,3 | 350 | 298 | 170 | 0.017731 | 2.5 | 1 |  | DE | 5 | http://www.siedle.be/cms_dl/frBE/atid.71042 | fr | http://www.siedle.be/doc/de/de/did.69130/KSA-603-0-AG_210005039_Fiche_technique_AT--fr.pdf
KSA 603-0 DG | Colonne de communication en saillie | Gris foncé micacé | 200039547-00 | 4015739395477 | C | 85176920 | Colonne de communication en saillie pour 3 modules de fonctions 611-…, avec cadre de montage. |  | Dimensions (mm) l x H x P : 200 x 331 x 45,3 | http://www.siedle.be/xs_db/BILD_DB/Aktueller_Bildbestand/V/Vario_Systemkomponenten/www/1000/Vario_02736.jpg | 606 | 1.619 | 200 x 331 x 45,3 | 355 | 295 | 170 | 0.017803 | 2.5 | 1 |  | DE | 20 | http://www.siedle.be/cms_dl/frBE/atid.16285 | fr | http://www.siedle.be/doc/de/de/did.68235/KSA-603-0-DG_200039547_Fiche_technique_AT--fr.pdf
KSA 603-0 SM | Colonne de communication en saillie | Argent métallisé | 200023940-00 | 4015739239405 | C | 85176920 | Colonne de communication en saillie pour 3 modules de fonctions 611-…, avec cadre de montage. |  | Dimensions (mm) l x H x P : 200 x 331 x 45,3 | http://www.siedle.be/xs_db/BILD_DB/Aktueller_Bildbestand/V/Vario_Systemkomponenten/www/1000/Vario_02736.jpg | 518 | 1.619 | 200 x 331 x 45,3 | 350 | 298 | 170 | 0.017731 | 2.5 | 1 |  | DE | 5 | http://www.siedle.be/cms_dl/frBE/atid.1786 | fr | http://www.siedle.be/doc/de/de/did.67156/KSA-603-0-SM_200023940_Fiche_technique_AT--fr.pdf
KSA 603-0 W | Colonne de communication en saillie | Blanc | 200023942-00 | 4015739239429 | C | 85176920 | Colonne de communication en saillie pour 3 modules de fonctions 611-…, avec cadre de montage. |  | Dimensions (mm) l x H x P : 200 x 331 x 45,3 | http://www.siedle.be/xs_db/BILD_DB/Aktueller_Bildbestand/V/Vario_Systemkomponenten/www/1000/Vario_02736.jpg | 518 | 1.619 | 200 x 331 x 45,3 | 355 | 295 | 170 | 0.017803 | 2.5 | 1 |  | DE | 5 | http://www.siedle.be/cms_dl/frBE/atid.1788 | fr | http://www.siedle.be/doc/de/de/did.67157/KSA-603-0-W_200023942_Fiche_technique_AT--fr.pdf
KSA 604-0 AG | Colonne de communication en saillie | Gris anthracite | 210005040-00 | 4056138001705 | C | 85176920 | Colonne de communication en saillie pour 4 modules de fonctions 611-…, avec cadre de montage. |  | Dimensions (mm) l x H x P : 200 x 431 x 45,3 | http://www.siedle.be/xs_db/BILD_DB/Aktueller_Bildbestand/V/Vario_Systemkomponenten/www/1000/Vario_02737.jpg | 566 | 2.084 | 200 x 431 x 45,3 | 450 | 290 | 170 | 0.022185 | 3 | 1 |  | DE | 5 | http://www.siedle.be/cms_dl/frBE/atid.71043 | fr | http://www.siedle.be/doc/de/de/did.69131/KSA-604-0-AG_210005040_Fiche_technique_AT--fr.pdf
KSA 604-0 DG | Colonne de communication en saillie | Gris foncé micacé | 200039551-00 | 4015739395514 | C | 85176920 | Colonne de communication en saillie pour 4 modules de fonctions 611-…, avec cadre de montage. |  | Dimensions (mm) l x H x P : 200 x 431 x 45,3 | http://www.siedle.be/xs_db/BILD_DB/Aktueller_Bildbestand/V/Vario_Systemkomponenten/www/1000/Vario_02737.jpg | 662 | 2.084 | 200 x 431 x 45,3 | 450 | 290 | 170 | 0.022185 | 3 | 1 |  | DE | 20 | http://www.siedle.be/cms_dl/frBE/atid.16289 | fr | http://www.siedle.be/doc/de/de/did.68236/KSA-604-0-DG_200039551_Fiche_technique_AT--fr.pdf
KSA 604-0 SM | Colonne de communication en saillie | Argent métallisé | 200023945-00 | 4015739239450 | C | 85176920 | Colonne de communication en saillie pour 4 modules de fonctions 611-…, avec cadre de montage. |  | Dimensions (mm) l x H x P : 200 x 431 x 45,3 | http://www.siedle.be/xs_db/BILD_DB/Aktueller_Bildbestand/V/Vario_Systemkomponenten/www/1000/Vario_02737.jpg | 566 | 2.084 | 200 x 431 x 45,3 | 450 | 290 | 170 | 0.022185 | 3 | 1 |  | DE | 5 | http://www.siedle.be/cms_dl/frBE/atid.1790 | fr | http://www.siedle.be/doc/de/de/did.67158/KSA-604-0-SM_200023945_Fiche_technique_AT--fr.pdf
KSA 604-0 W | Colonne de communication en saillie | Blanc | 200023947-00 | 4015739239474 | C | 85176920 | Colonne de communication en saillie pour 4 modules de fonctions 611-…, avec cadre de montage. |  | Dimensions (mm) l x H x P : 200 x 431 x 45,3 | http://www.siedle.be/xs_db/BILD_DB/Aktueller_Bildbestand/V/Vario_Systemkomponenten/www/1000/Vario_02737.jpg | 566 | 2.084 | 200 x 431 x 45,3 | 450 | 280 | 160 | 0.02016 | 3 | 1 |  | DE | 5 | http://www.siedle.be/cms_dl/frBE/atid.1792 | fr | http://www.siedle.be/doc/de/de/did.67159/KSA-604-0-W_200023947_Fiche_technique_AT--fr.pdf
KSA 605-0 AG | Colonne de communication en saillie | Gris anthracite | 210005041-00 | 4056138001712 | C | 85176920 | Colonne de communication en saillie pour 5 modules de fonctions 611-…, avec cadre de montage. |  | Dimensions (mm) l x H x P : 200 x 531 x 45,3 | http://www.siedle.be/xs_db/BILD_DB/Aktueller_Bildbestand/V/Vario_Systemkomponenten/www/1000/Vario_02738.jpg | 615 | 2.486 | 200 x 531 x 45,3 | 560 | 295 | 170 | 0.028084 | 3.5 | 1 |  | DE | 5 | http://www.siedle.be/cms_dl/frBE/atid.71044 | fr | http://www.siedle.be/doc/de/de/did.69132/KSA-605-0-AG_210005041_Fiche_technique_AT--fr.pdf
KSA 605-0 DG | Colonne de communication en saillie | Gris foncé micacé | 200039555-00 | 4015739395552 | C | 85176920 | Colonne de communication en saillie pour 5 modules de fonctions 611-…, avec cadre de montage. |  | Dimensions (mm) l x H x P : 200 x 531 x 45,3 | http://www.siedle.be/xs_db/BILD_DB/Aktueller_Bildbestand/V/Vario_Systemkomponenten/www/1000/Vario_02738.jpg | 721 | 2.486 | 200 x 531 x 45,3 | 560 | 295 | 170 | 0.028084 | 3.5 | 1 |  | DE | 20 | http://www.siedle.be/cms_dl/frBE/atid.16293 | fr | http://www.siedle.be/doc/de/de/did.68237/KSA-605-0-DG_200039555_Fiche_technique_AT--fr.pdf
KSA 605-0 SM | Colonne de communication en saillie | Argent métallisé | 200023950-00 | 4015739239504 | C | 85176920 | Colonne de communication en saillie pour 5 modules de fonctions 611-…, avec cadre de montage. |  | Dimensions (mm) l x H x P : 200 x 531 x 45,3 | http://www.siedle.be/xs_db/BILD_DB/Aktueller_Bildbestand/V/Vario_Systemkomponenten/www/1000/Vario_02738.jpg | 615 | 2.486 | 200 x 531 x 45,3 | 560 | 295 | 170 | 0.028084 | 3.5 | 1 |  | DE | 5 | http://www.siedle.be/cms_dl/frBE/atid.1794 | fr | http://www.siedle.be/doc/de/de/did.67160/KSA-605-0-SM_200023950_Fiche_technique_AT--fr.pdf
KSA 605-0 W | Colonne de communication en saillie | Blanc | 200023952-00 | 4015739239528 | C | 85176920 | Colonne de communication en saillie pour 5 modules de fonctions 611-…, avec cadre de montage. |  | Dimensions (mm) l x H x P : 200 x 531 x 45,3 | http://www.siedle.be/xs_db/BILD_DB/Aktueller_Bildbestand/V/Vario_Systemkomponenten/www/1000/Vario_02738.jpg | 615 | 2.486 | 200 x 531 x 45,3 | 560 | 295 | 170 | 0.028084 | 3.5 | 1 |  | DE | 5 | http://www.siedle.be/cms_dl/frBE/atid.1796 | fr | http://www.siedle.be/doc/de/de/did.67161/KSA-605-0-W_200023952_Fiche_technique_AT--fr.pdf
KSF 613-1 AG | Colonne de communication isolée | Gris anthracite | 210005045-00 | 4056138001750 | B | 85176920 | Colonne de communication isolée en profilé d'aluminium extrudé, revêtu à la poudre ou peint, avec bride de fixation au sol. Avec cadre de montage pour le montage d'un module de fonctions. |  | Dimensions profilé (mm) l x P : 131 x 150 Dimensions (mm) l x H x P : 211 x 1344 x 230 | http://www.siedle.be/xs_db/BILD_DB/Zeichnungen/K/www/1000/KSF_613_1.jpg | 1192 | 12.43 | 211 x 1344 x 230 | 1500 | 300 | 300 | 0.135 | 16 | 1 |  | DE | 5 | http://www.siedle.be/cms_dl/frBE/atid.71048 | fr | http://www.siedle.be/doc/de/de/did.69136/KSF-613-1-AG_210005045_Fiche_technique_AT--fr.pdf
KSF 613-1 DG | Colonne de communication isolée | Gris foncé micacé | 200039571-00 | 4015739395712 | B | 85176920 | Colonne de communication isolée en profilé d'aluminium extrudé, revêtu à la poudre ou peint, avec bride de fixation au sol. Avec cadre de montage pour le montage d'un module de fonctions. |  | Dimensions profilé (mm) l x P : 131 x 150 Dimensions (mm) l x H x P : 211 x 1344 x 230 | http://www.siedle.be/xs_db/BILD_DB/Zeichnungen/K/www/1000/KSF_613_1.jpg | 1395 | 12.43 | 211 x 1344 x 230 | 1500 | 300 | 300 | 0.135 | 16 | 1 |  | DE | 20 | http://www.siedle.be/cms_dl/frBE/atid.16309 | fr | http://www.siedle.be/doc/de/de/did.68241/KSF-613-1-DG_200039571_Fiche_technique_AT--fr.pdf
KSF 613-1 SM | Colonne de communication isolée | Argent métallisé | 200023964-00 | 4015739239641 | B | 85176920 | Colonne de communication isolée en profilé d'aluminium extrudé, revêtu à la poudre ou peint, avec bride de fixation au sol. Avec cadre de montage pour le montage d'un module de fonctions. |  | Dimensions profilé (mm) l x P : 131 x 150 Dimensions (mm) l x H x P : 211 x 1344 x 230 | http://www.siedle.be/xs_db/BILD_DB/Zeichnungen/K/www/1000/KSF_613_1.jpg | 1192 | 12.43 | 211 x 1344 x 230 | 1500 | 300 | 300 | 0.135 | 16 | 1 |  | DE | 5 | http://www.siedle.be/cms_dl/frBE/atid.1942 | fr | http://www.siedle.be/doc/de/de/did.67168/KSF-613-1-SM_200023964_Fiche_technique_AT--fr.pdf
KSF 613-1 W | Colonne de communication isolée | Blanc | 200023962-00 | 4015739239627 | B | 85176920 | Colonne de communication isolée en profilé d'aluminium extrudé, revêtu à la poudre ou peint, avec bride de fixation au sol. Avec cadre de montage pour le montage d'un module de fonctions. |  | Dimensions profilé (mm) l x P : 131 x 150 Dimensions (mm) l x H x P : 211 x 1344 x 230 | http://www.siedle.be/xs_db/BILD_DB/Zeichnungen/K/www/1000/KSF_613_1.jpg | 1192 | 12.43 | 211 x 1344 x 230 | 1500 | 300 | 300 | 0.135 | 16 | 1 |  | DE | 5 | http://www.siedle.be/cms_dl/frBE/atid.1944 | fr | http://www.siedle.be/doc/de/de/did.67169/KSF-613-1-W_200023962_Fiche_technique_AT--fr.pdf
KSF 613-2 AG | Colonne de communication isolée | Gris anthracite | 210005046-00 | 4056138001767 | B | 85176920 | Colonne de communication isolée en profilé d'aluminium extrudé, revêtu à la poudre ou peint, avec bride de fixation au sol. Avec cadre de montage pour le montage de 2 modules de fonctions. |  | Dimensions profilé (mm) l x P : 131 x 150 Dimensions (mm) l x H x P : 211 x 1344 x 230 | http://www.siedle.be/xs_db/BILD_DB/Alter_Bildbestand/01000-01499/www/1000/01353.jpg | 1222 | 12.43 | 211 x 1344 x 230 | 1500 | 300 | 300 | 0.135 | 16 | 1 |  | DE | 5 | http://www.siedle.be/cms_dl/frBE/atid.71049 | fr | http://www.siedle.be/doc/de/de/did.69137/KSF-613-2-AG_210005046_Fiche_technique_AT--fr.pdf
KSF 613-2 DG | Colonne de communication isolée | Gris foncé micacé | 200039575-00 | 4015739395750 | B | 85176920 | Colonne de communication isolée en profilé d'aluminium extrudé, revêtu à la poudre ou peint, avec bride de fixation au sol. Avec cadre de montage pour le montage de 2 modules de fonctions. |  | Dimensions profilé (mm) l x P : 131 x 150 Dimensions (mm) l x H x P : 211 x 1344 x 230 | http://www.siedle.be/xs_db/BILD_DB/Alter_Bildbestand/01000-01499/www/1000/01353.jpg | 1431 | 12.43 | 211 x 1344 x 230 | 1500 | 300 | 300 | 0.135 | 16 | 1 |  | DE | 20 | http://www.siedle.be/cms_dl/frBE/atid.16313 | fr | http://www.siedle.be/doc/de/de/did.68242/KSF-613-2-DG_200039575_Fiche_technique_AT--fr.pdf
KSF 613-2 SM | Colonne de communication isolée | Argent métallisé | 200023969-00 | 4015739239696 | B | 85176920 | Colonne de communication isolée en profilé d'aluminium extrudé, revêtu à la poudre ou peint, avec bride de fixation au sol. Avec cadre de montage pour le montage de 2 modules de fonctions. |  | Dimensions profilé (mm) l x P : 131 x 150 Dimensions (mm) l x H x P : 211 x 1344 x 230 | http://www.siedle.be/xs_db/BILD_DB/Alter_Bildbestand/01000-01499/www/1000/01353.jpg | 1222 | 12.43 | 211 x 1344 x 230 | 1500 | 300 | 300 | 0.135 | 16 | 1 |  | DE | 5 | http://www.siedle.be/cms_dl/frBE/atid.1946 | fr | http://www.siedle.be/doc/de/de/did.67170/KSF-613-2-SM_200023969_Fiche_technique_AT--fr.pdf
KSF 613-2 W | Colonne de communication isolée | Blanc | 200023967-00 | 4015739239672 | B | 85176920 | Colonne de communication isolée en profilé d'aluminium extrudé, revêtu à la poudre ou peint, avec bride de fixation au sol. Avec cadre de montage pour le montage de 2 modules de fonctions. |  | Dimensions profilé (mm) l x P : 131 x 150 Dimensions (mm) l x H x P : 211 x 1344 x 230 | http://www.siedle.be/xs_db/BILD_DB/Alter_Bildbestand/01000-01499/www/1000/01353.jpg | 1222 | 12.43 | 211 x 1344 x 230 | 1500 | 300 | 300 | 0.135 | 16 | 1 |  | DE | 5 | http://www.siedle.be/cms_dl/frBE/atid.1948 | fr | http://www.siedle.be/doc/de/de/did.67171/KSF-613-2-W_200023967_Fiche_technique_AT--fr.pdf
KSF 613-3 AG | Colonne de communication isolée | Gris anthracite | 210005047-00 | 4056138001774 | B | 85176920 | Colonne de communication isolée en profilé d'aluminium extrudé, revêtu à la poudre ou peint, avec bride de fixation au sol. Avec cadre de montage pour le montage de 3 modules de fonctions. |  | Dimensions profilé (mm) l x P : 131 x 150 Dimensions (mm) l x H x P : 211 x 1344 x 230 | http://www.siedle.be/xs_db/BILD_DB/Alter_Bildbestand/01000-01499/www/1000/01354.jpg | 1256 | 12.43 | 211 x 1344 x 230 | 1500 | 300 | 300 | 0.135 | 16 | 1 |  | DE | 5 | http://www.siedle.be/cms_dl/frBE/atid.71050 | fr | http://www.siedle.be/doc/de/de/did.69138/KSF-613-3-AG_210005047_Fiche_technique_AT--fr.pdf
KSF 613-3 DG | Colonne de communication isolée | Gris foncé micacé | 200039579-00 | 4015739395798 | B | 85176920 | Colonne de communication isolée en profilé d'aluminium extrudé, revêtu à la poudre ou peint, avec bride de fixation au sol. Avec cadre de montage pour le montage de 3 modules de fonctions. |  | Dimensions profilé (mm) l x P : 131 x 150 Dimensions (mm) l x H x P : 211 x 1344 x 230 | http://www.siedle.be/xs_db/BILD_DB/Alter_Bildbestand/01000-01499/www/1000/01354.jpg | 1470 | 12.43 | 211 x 1344 x 230 | 1500 | 300 | 300 | 0.135 | 16 | 1 |  | DE | 20 | http://www.siedle.be/cms_dl/frBE/atid.16317 | fr | http://www.siedle.be/doc/de/de/did.68243/KSF-613-3-DG_200039579_Fiche_technique_AT--fr.pdf
KSF 613-3 SM | Colonne de communication isolée | Argent métallisé | 200023974-00 | 4015739239740 | B | 85176920 | Colonne de communication isolée en profilé d'aluminium extrudé, revêtu à la poudre ou peint, avec bride de fixation au sol. Avec cadre de montage pour le montage de 3 modules de fonctions. |  | Dimensions profilé (mm) l x P : 131 x 150 Dimensions (mm) l x H x P : 211 x 1344 x 230 | http://www.siedle.be/xs_db/BILD_DB/Alter_Bildbestand/01000-01499/www/1000/01354.jpg | 1256 | 12.43 | 211 x 1344 x 230 | 1500 | 300 | 300 | 0.135 | 16 | 1 |  | DE | 5 | http://www.siedle.be/cms_dl/frBE/atid.1950 | fr | http://www.siedle.be/doc/de/de/did.67172/KSF-613-3-SM_200023974_Fiche_technique_AT--fr.pdf
KSF 613-3 W | Colonne de communication isolée | Blanc | 200023972-00 | 4015739239726 | B | 85176920 | Colonne de communication isolée en profilé d'aluminium extrudé, revêtu à la poudre ou peint, avec bride de fixation au sol. Avec cadre de montage pour le montage de 3 modules de fonctions. |  | Dimensions profilé (mm) l x P : 131 x 150 Dimensions (mm) l x H x P : 211 x 1344 x 230 | http://www.siedle.be/xs_db/BILD_DB/Alter_Bildbestand/01000-01499/www/1000/01354.jpg | 1256 | 12.43 | 211 x 1344 x 230 | 1500 | 300 | 300 | 0.135 | 16 | 1 |  | DE | 5 | http://www.siedle.be/cms_dl/frBE/atid.1952 | fr | http://www.siedle.be/doc/de/de/did.67173/KSF-613-3-W_200023972_Fiche_technique_AT--fr.pdf
KSF 613-4 AG | Colonne de communication isolée | Gris anthracite | 210005048-00 | 4056138001781 | B | 85176920 | Colonne de communication isolée en profilé d'aluminium extrudé, revêtu à la poudre ou peint, avec bride de fixation au sol. Avec cadre de montage pour le montage de 4 modules de fonctions. |  | Dimensions profilé (mm) l x P : 131 x 150 Dimensions (mm) l x H x P : 211 x 1344 x 230 | http://www.siedle.be/xs_db/BILD_DB/Alter_Bildbestand/01000-01499/www/1000/01355.jpg | 1289 | 12.43 | 211 x 1344 x 230 | 1500 | 300 | 300 | 0.135 | 16 | 1 |  | DE | 5 | http://www.siedle.be/cms_dl/frBE/atid.71051 | fr | http://www.siedle.be/doc/de/de/did.69139/KSF-613-4-AG_210005048_Fiche_technique_AT--fr.pdf
KSF 613-4 DG | Colonne de communication isolée | Gris foncé micacé | 200039583-00 | 4015739395835 | B | 85176920 | Colonne de communication isolée en profilé d'aluminium extrudé, revêtu à la poudre ou peint, avec bride de fixation au sol. Avec cadre de montage pour le montage de 4 modules de fonctions. |  | Dimensions profilé (mm) l x P : 131 x 150 Dimensions (mm) l x H x P : 211 x 1344 x 230 | http://www.siedle.be/xs_db/BILD_DB/Alter_Bildbestand/01000-01499/www/1000/01355.jpg | 1508 | 12.43 | 211 x 1344 x 230 | 1500 | 300 | 300 | 0.135 | 16 | 1 |  | DE | 20 | http://www.siedle.be/cms_dl/frBE/atid.16321 | fr | http://www.siedle.be/doc/de/de/did.68244/KSF-613-4-DG_200039583_Fiche_technique_AT--fr.pdf
KSF 613-4 SM | Colonne de communication isolée | Argent métallisé | 200023979-00 | 4015739239795 | B | 85176920 | Colonne de communication isolée en profilé d'aluminium extrudé, revêtu à la poudre ou peint, avec bride de fixation au sol. Avec cadre de montage pour le montage de 4 modules de fonctions. |  | Dimensions profilé (mm) l x P : 131 x 150 Dimensions (mm) l x H x P : 211 x 1344 x 230 | http://www.siedle.be/xs_db/BILD_DB/Alter_Bildbestand/01000-01499/www/1000/01355.jpg | 1289 | 12.43 | 211 x 1344 x 230 | 1500 | 300 | 300 | 0.135 | 16 | 1 |  | DE | 5 | http://www.siedle.be/cms_dl/frBE/atid.1954 | fr | http://www.siedle.be/doc/de/de/did.67174/KSF-613-4-SM_200023979_Fiche_technique_AT--fr.pdf
KSF 613-4 W | Colonne de communication isolée | Blanc | 200023977-00 | 4015739239771 | B | 85176920 | Colonne de communication isolée en profilé d'aluminium extrudé, revêtu à la poudre ou peint, avec bride de fixation au sol. Avec cadre de montage pour le montage de 4 modules de fonctions. |  | Dimensions profilé (mm) l x P : 131 x 150 Dimensions (mm) l x H x P : 211 x 1344 x 230 | http://www.siedle.be/xs_db/BILD_DB/Alter_Bildbestand/01000-01499/www/1000/01355.jpg | 1289 | 12.43 | 211 x 1344 x 230 | 1500 | 300 | 300 | 0.135 | 16 | 1 |  | DE | 5 | http://www.siedle.be/cms_dl/frBE/atid.1956 | fr | http://www.siedle.be/doc/de/de/did.67175/KSF-613-4-W_200023977_Fiche_technique_AT--fr.pdf
KSF 616-1/2 AG | Colonne de communication isolée | Gris anthracite | 210005049-00 | 4056138001798 | B | 85176920 | Colonne de communication isolée en profilé d'aluminium extrudé, revêtu à la poudre ou peint, avec bride de fixation au sol. Avec cadre de montage pour le montage de 3 modules de fonctions. |  | Dimensions profilé (mm) l x P : 131 x 150 Dimensions (mm) l x H x P : 211 x 1644 x 230 | http://www.siedle.be/xs_db/BILD_DB/Zeichnungen/K/www/1000/KSF_616_1_2.jpg | 1562 | 14.43 | 211 x 1644 x 230 | 1800 | 300 | 300 | 0.162 | 18 | 1 |  | DE | 5 | http://www.siedle.be/cms_dl/frBE/atid.71052 | fr | http://www.siedle.be/doc/de/de/did.69140/KSF-616-1-2-AG_210005049_Fiche_technique_AT--fr.pdf
KSF 616-1/2 DG | Colonne de communication isolée | Gris foncé micacé | 200039587-00 | 4015739395873 | B | 85176920 | Colonne de communication isolée en profilé d'aluminium extrudé, revêtu à la poudre ou peint, avec bride de fixation au sol. Avec cadre de montage pour le montage de 3 modules de fonctions. |  | Dimensions profilé (mm) l x P : 131 x 150 Dimensions (mm) l x H x P : 211 x 1644 x 230 | http://www.siedle.be/xs_db/BILD_DB/Zeichnungen/K/www/1000/KSF_616_1_2.jpg | 1828 | 14.43 | 211 x 1644 x 230 | 1800 | 300 | 300 | 0.162 | 18 | 1 |  | DE | 20 | http://www.siedle.be/cms_dl/frBE/atid.16325 | fr | http://www.siedle.be/doc/de/de/did.68245/KSF-616-1-2-DG_200039587_Fiche_technique_AT--fr.pdf
KSF 616-1/2 SM | Colonne de communication isolée | Argent métallisé | 200023999-00 | 4015739239993 | B | 85176920 | Colonne de communication isolée en profilé d'aluminium extrudé, revêtu à la poudre ou peint, avec bride de fixation au sol. Avec cadre de montage pour le montage de 3 modules de fonctions. |  | Dimensions profilé (mm) l x P : 131 x 150 Dimensions (mm) l x H x P : 211 x 1644 x 230 | http://www.siedle.be/xs_db/BILD_DB/Zeichnungen/K/www/1000/KSF_616_1_2.jpg | 1562 | 14.43 | 211 x 1644 x 230 | 1800 | 300 | 300 | 0.162 | 18 | 1 |  | DE | 5 | http://www.siedle.be/cms_dl/frBE/atid.1970 | fr | http://www.siedle.be/doc/de/de/did.67176/KSF-616-1-2-SM_200023999_Fiche_technique_AT--fr.pdf
KSF 616-1/2 W | Colonne de communication isolée | Blanc | 200023997-00 | 4015739239979 | B | 85176920 | Colonne de communication isolée en profilé d'aluminium extrudé, revêtu à la poudre ou peint, avec bride de fixation au sol. Avec cadre de montage pour le montage de 3 modules de fonctions. |  | Dimensions profilé (mm) l x P : 131 x 150 Dimensions (mm) l x H x P : 211 x 1644 x 230 | http://www.siedle.be/xs_db/BILD_DB/Zeichnungen/K/www/1000/KSF_616_1_2.jpg | 1562 | 14.43 | 211 x 1644 x 230 | 1800 | 300 | 300 | 0.162 | 18 | 1 |  | DE | 5 | http://www.siedle.be/cms_dl/frBE/atid.1972 | fr | http://www.siedle.be/doc/de/de/did.67177/KSF-616-1-2-W_200023997_Fiche_technique_AT--fr.pdf
KSF 616-1/3 AG | Colonne de communication isolée | Gris anthracite | 210005050-00 | 4056138001804 | B | 85176920 | Colonne de communication isolée en profilé d'aluminium extrudé, revêtu à la poudre ou peint, avec bride de fixation au sol. Avec cadre de montage pour le montage de 4 modules de fonctions. |  | Dimensions profilé (mm) l x P : 131 x 150 Dimensions (mm) l x H x P : 211 x 1644 x 230 | http://www.siedle.be/xs_db/BILD_DB/Zeichnungen/K/www/1000/KSF_616_1_3.jpg | 1585 | 14.43 | 211 x 1644 x 230 | 1800 | 300 | 300 | 0.162 | 18 | 1 |  | DE | 5 | http://www.siedle.be/cms_dl/frBE/atid.71053 | fr | http://www.siedle.be/doc/de/de/did.69141/KSF-616-1-3-AG_210005050_Fiche_technique_AT--fr.pdf
KSF 616-1/3 DG | Colonne de communication isolée | Gris foncé micacé | 200039591-00 | 4015739395910 | B | 85176920 | Colonne de communication isolée en profilé d'aluminium extrudé, revêtu à la poudre ou peint, avec bride de fixation au sol. Avec cadre de montage pour le montage de 4 modules de fonctions. |  | Dimensions profilé (mm) l x P : 131 x 150 Dimensions (mm) l x H x P : 211 x 1644 x 230 | http://www.siedle.be/xs_db/BILD_DB/Zeichnungen/K/www/1000/KSF_616_1_3.jpg | 1856 | 14.43 | 211 x 1644 x 230 | 1800 | 300 | 300 | 0.162 | 18 | 1 |  | DE | 20 | http://www.siedle.be/cms_dl/frBE/atid.16329 | fr | http://www.siedle.be/doc/de/de/did.68246/KSF-616-1-3-DG_200039591_Fiche_technique_AT--fr.pdf
KSF 616-1/3 SM | Colonne de communication isolée | Argent métallisé | 200024004-00 | 4015739240043 | B | 85176920 | Colonne de communication isolée en profilé d'aluminium extrudé, revêtu à la poudre ou peint, avec bride de fixation au sol. Avec cadre de montage pour le montage de 4 modules de fonctions. |  | Dimensions profilé (mm) l x P : 131 x 150 Dimensions (mm) l x H x P : 211 x 1644 x 230 | http://www.siedle.be/xs_db/BILD_DB/Zeichnungen/K/www/1000/KSF_616_1_3.jpg | 1585 | 14.43 | 211 x 1644 x 230 | 1800 | 300 | 300 | 0.162 | 18 | 1 |  | DE | 5 | http://www.siedle.be/cms_dl/frBE/atid.1974 | fr | http://www.siedle.be/doc/de/de/did.67178/KSF-616-1-3-SM_200024004_Fiche_technique_AT--fr.pdf
KSF 616-1/3 W | Colonne de communication isolée | Blanc | 200024002-00 | 4015739240029 | B | 85176920 | Colonne de communication isolée en profilé d'aluminium extrudé, revêtu à la poudre ou peint, avec bride de fixation au sol. Avec cadre de montage pour le montage de 4 modules de fonctions. |  | Dimensions profilé (mm) l x P : 131 x 150 Dimensions (mm) l x H x P : 211 x 1644 x 230 | http://www.siedle.be/xs_db/BILD_DB/Zeichnungen/K/www/1000/KSF_616_1_3.jpg | 1585 | 14.43 | 211 x 1644 x 230 | 1800 | 300 | 300 | 0.162 | 18 | 1 |  | DE | 5 | http://www.siedle.be/cms_dl/frBE/atid.1976 | fr | http://www.siedle.be/doc/de/de/did.67179/KSF-616-1-3-W_200024002_Fiche_technique_AT--fr.pdf
KSF 616-1/4 AG | Colonne de communication isolée | Gris anthracite | 210005051-00 | 4056138001811 | B | 85176920 | Colonne de communication isolée en profilé d'aluminium extrudé, revêtu à la poudre ou peint, avec bride de fixation au sol. Avec cadre de montage pour le montage de 5 modules de fonctions. |  | Dimensions profilé (mm) l x P : 131 x 150 Dimensions (mm) l x H x P : 211 x 1644 x 230 | http://www.siedle.be/xs_db/BILD_DB/Zeichnungen/K/www/1000/KSF_616_1_4.jpg | 1612 | 14.43 | 211 x 1644 x 230 | 1800 | 300 | 300 | 0.162 | 18 | 1 |  | DE | 5 | http://www.siedle.be/cms_dl/frBE/atid.71054 | fr | http://www.siedle.be/doc/de/de/did.69142/KSF-616-1-4-AG_210005051_Fiche_technique_AT--fr.pdf
KSF 616-1/4 DG | Colonne de communication isolée | Gris foncé micacé | 200039595-00 | 4015739395958 | B | 85176920 | Colonne de communication isolée en profilé d'aluminium extrudé, revêtu à la poudre ou peint, avec bride de fixation au sol. Avec cadre de montage pour le montage de 5 modules de fonctions. |  | Dimensions profilé (mm) l x P : 131 x 150 Dimensions (mm) l x H x P : 211 x 1644 x 230 | http://www.siedle.be/xs_db/BILD_DB/Zeichnungen/K/www/1000/KSF_616_1_4.jpg | 1887 | 14.43 | 211 x 1644 x 230 | 1800 | 300 | 300 | 0.162 | 18 | 1 |  | DE | 20 | http://www.siedle.be/cms_dl/frBE/atid.16333 | fr | http://www.siedle.be/doc/de/de/did.68247/KSF-616-1-4-DG_200039595_Fiche_technique_AT--fr.pdf
KSF 616-1/4 SM | Colonne de communication isolée | Argent métallisé | 200024009-00 | 4015739240098 | B | 85176920 | Colonne de communication isolée en profilé d'aluminium extrudé, revêtu à la poudre ou peint, avec bride de fixation au sol. Avec cadre de montage pour le montage de 5 modules de fonctions. |  | Dimensions profilé (mm) l x P : 131 x 150 Dimensions (mm) l x H x P : 211 x 1644 x 230 | http://www.siedle.be/xs_db/BILD_DB/Zeichnungen/K/www/1000/KSF_616_1_4.jpg | 1612 | 14.43 | 211 x 1644 x 230 | 1800 | 300 | 300 | 0.162 | 18 | 1 |  | DE | 5 | http://www.siedle.be/cms_dl/frBE/atid.1978 | fr | http://www.siedle.be/doc/de/de/did.67180/KSF-616-1-4-SM_200024009_Fiche_technique_AT--fr.pdf
KSF 616-1/4 W | Colonne de communication isolée | Blanc | 200024007-00 | 4015739240074 | B | 85176920 | Colonne de communication isolée en profilé d'aluminium extrudé, revêtu à la poudre ou peint, avec bride de fixation au sol. Avec cadre de montage pour le montage de 5 modules de fonctions. |  | Dimensions profilé (mm) l x P : 131 x 150 Dimensions (mm) l x H x P : 211 x 1644 x 230 | http://www.siedle.be/xs_db/BILD_DB/Zeichnungen/K/www/1000/KSF_616_1_4.jpg | 1612 | 14.43 | 211 x 1644 x 230 | 1800 | 300 | 300 | 0.162 | 18 | 1 |  | DE | 5 | http://www.siedle.be/cms_dl/frBE/atid.1980 | fr | http://www.siedle.be/doc/de/de/did.67181/KSF-616-1-4-W_200024007_Fiche_technique_AT--fr.pdf
KSF 616-4 AG | Colonne de communication isolée | Gris anthracite | 210005052-00 | 4056138001828 | B | 85176920 | Colonne de communication isolée en profilé d'aluminium extrudé, revêtu à la poudre ou peint, avec bride de fixation au sol. Avec cadre de montage pour le montage de 4 modules de fonctions. |  | Dimensions profilé (mm) l x P : 131 x 150 Dimensions (mm) l x H x P : 211 x 1644 x 230 | http://www.siedle.be/xs_db/BILD_DB/Zeichnungen/K/www/1000/KSF_616_4.jpg | 1526 | 14.43 | 211 x 1644 x 230 | 1800 | 300 | 300 | 0.162 | 18 | 1 |  | DE | 5 | http://www.siedle.be/cms_dl/frBE/atid.71055 | fr | http://www.siedle.be/doc/de/de/did.69143/KSF-616-4-AG_210005052_Fiche_technique_AT--fr.pdf
KSF 616-4 DG | Colonne de communication isolée | Gris foncé micacé | 200039599-00 | 4015739395996 | B | 85176920 | Colonne de communication isolée en profilé d'aluminium extrudé, revêtu à la poudre ou peint, avec bride de fixation au sol. Avec cadre de montage pour le montage de 4 modules de fonctions. |  | Dimensions profilé (mm) l x P : 131 x 150 Dimensions (mm) l x H x P : 211 x 1644 x 230 | http://www.siedle.be/xs_db/BILD_DB/Zeichnungen/K/www/1000/KSF_616_4.jpg | 1786 | 14.43 | 211 x 1644 x 230 | 1800 | 300 | 300 | 0.162 | 18 | 1 |  | DE | 20 | http://www.siedle.be/cms_dl/frBE/atid.16337 | fr | http://www.siedle.be/doc/de/de/did.68248/KSF-616-4-DG_200039599_Fiche_technique_AT--fr.pdf
KSF 616-4 SM | Colonne de communication isolée | Argent métallisé | 200024014-00 | 4015739240142 | B | 85176920 | Colonne de communication isolée en profilé d'aluminium extrudé, revêtu à la poudre ou peint, avec bride de fixation au sol. Avec cadre de montage pour le montage de 4 modules de fonctions. |  | Dimensions profilé (mm) l x P : 131 x 150 Dimensions (mm) l x H x P : 211 x 1644 x 230 | http://www.siedle.be/xs_db/BILD_DB/Zeichnungen/K/www/1000/KSF_616_4.jpg | 1526 | 14.43 | 211 x 1644 x 230 | 1800 | 300 | 300 | 0.162 | 18 | 1 |  | DE | 5 | http://www.siedle.be/cms_dl/frBE/atid.1982 | fr | http://www.siedle.be/doc/de/de/did.67182/KSF-616-4-SM_200024014_Fiche_technique_AT--fr.pdf
KSF 616-4 W | Colonne de communication isolée | Blanc | 200024012-00 | 4015739240128 | B | 85176920 | Colonne de communication isolée en profilé d'aluminium extrudé, revêtu à la poudre ou peint, avec bride de fixation au sol. Avec cadre de montage pour le montage de 4 modules de fonctions. |  | Dimensions profilé (mm) l x P : 131 x 150 Dimensions (mm) l x H x P : 211 x 1644 x 230 | http://www.siedle.be/xs_db/BILD_DB/Zeichnungen/K/www/1000/KSF_616_4.jpg | 1526 | 14.43 | 211 x 1644 x 230 | 1800 | 300 | 300 | 0.162 | 18 | 1 |  | DE | 5 | http://www.siedle.be/cms_dl/frBE/atid.1984 | fr | http://www.siedle.be/doc/de/de/did.67183/KSF-616-4-W_200024012_Fiche_technique_AT--fr.pdf
KSF 616-5 AG | Colonne de communication isolée | Gris anthracite | 210005053-00 | 4056138001835 | B | 85176920 | Colonne de communication isolée en profilé d'aluminium extrudé, revêtu à la poudre ou peint, avec bride de fixation au sol. Avec cadre de montage pour le montage de 5 modules de fonctions. |  | Dimensions profilé (mm) l x P : 131 x 150 Dimensions (mm) l x H x P : 211 x 1644 x 230 | http://www.siedle.be/xs_db/BILD_DB/Zeichnungen/K/www/1000/KSF_616_5.jpg | 1552 | 14.43 | 211 x 1644 x 230 | 1800 | 300 | 300 | 0.162 | 18 | 1 |  | DE | 5 | http://www.siedle.be/cms_dl/frBE/atid.71056 | fr | http://www.siedle.be/doc/de/de/did.69144/KSF-616-5-AG_210005053_Fiche_technique_AT--fr.pdf
KSF 616-5 DG | Colonne de communication isolée | Gris foncé micacé | 200039603-00 | 4015739396030 | B | 85176920 | Colonne de communication isolée en profilé d'aluminium extrudé, revêtu à la poudre ou peint, avec bride de fixation au sol. Avec cadre de montage pour le montage de 5 modules de fonctions. |  | Dimensions profilé (mm) l x P : 131 x 150 Dimensions (mm) l x H x P : 211 x 1644 x 230 | http://www.siedle.be/xs_db/BILD_DB/Zeichnungen/K/www/1000/KSF_616_5.jpg | 1816 | 14.43 | 211 x 1644 x 230 | 1800 | 300 | 300 | 0.162 | 18 | 1 |  | DE | 20 | http://www.siedle.be/cms_dl/frBE/atid.16341 | fr | http://www.siedle.be/doc/de/de/did.68249/KSF-616-5-DG_200039603_Fiche_technique_AT--fr.pdf
KSF 616-5 SM | Colonne de communication isolée | Argent métallisé | 200024019-00 | 4015739240197 | B | 85176920 | Colonne de communication isolée en profilé d'aluminium extrudé, revêtu à la poudre ou peint, avec bride de fixation au sol. Avec cadre de montage pour le montage de 5 modules de fonctions. |  | Dimensions profilé (mm) l x P : 131 x 150 Dimensions (mm) l x H x P : 211 x 1644 x 230 | http://www.siedle.be/xs_db/BILD_DB/Zeichnungen/K/www/1000/KSF_616_5.jpg | 1552 | 14.43 | 211 x 1644 x 230 | 1800 | 300 | 300 | 0.162 | 18 | 1 |  | DE | 5 | http://www.siedle.be/cms_dl/frBE/atid.1986 | fr | http://www.siedle.be/doc/de/de/did.67184/KSF-616-5-SM_200024019_Fiche_technique_AT--fr.pdf
KSF 616-5 W | Colonne de communication isolée | Blanc | 200024017-00 | 4015739240173 | B | 85176920 | Colonne de communication isolée en profilé d'aluminium extrudé, revêtu à la poudre ou peint, avec bride de fixation au sol. Avec cadre de montage pour le montage de 5 modules de fonctions. |  | Dimensions profilé (mm) l x P : 131 x 150 Dimensions (mm) l x H x P : 211 x 1644 x 230 | http://www.siedle.be/xs_db/BILD_DB/Zeichnungen/K/www/1000/KSF_616_5.jpg | 1552 | 14.43 | 211 x 1644 x 230 | 1800 | 300 | 300 | 0.162 | 18 | 1 |  | DE | 5 | http://www.siedle.be/cms_dl/frBE/atid.1988 | fr | http://www.siedle.be/doc/de/de/did.67185/KSF-616-5-W_200024017_Fiche_technique_AT--fr.pdf
KSF 616-6 AG | Colonne de communication isolée | Gris anthracite | 210005054-00 | 4056138001842 | B | 85176920 | Colonne de communication isolée en profilé d'aluminium extrudé, revêtu à la poudre ou peint, avec bride de fixation au sol. Avec cadre de montage pour le montage de 6 modules de fonctions. |  | Dimensions profilé (mm) l x P : 131 x 150 Dimensions (mm) l x H x P : 211 x 1644 x 230 | http://www.siedle.be/xs_db/BILD_DB/Zeichnungen/K/www/1000/KSF_616_6.jpg | 1575 | 14.43 | 211 x 1644 x 230 | 1800 | 300 | 300 | 0.162 | 18 | 1 |  | DE | 5 | http://www.siedle.be/cms_dl/frBE/atid.71057 | fr | http://www.siedle.be/doc/de/de/did.69145/KSF-616-6-AG_210005054_Fiche_technique_AT--fr.pdf
KSF 616-6 DG | Colonne de communication isolée | Gris foncé micacé | 200039607-00 | 4015739396078 | B | 85176920 | Colonne de communication isolée en profilé d'aluminium extrudé, revêtu à la poudre ou peint, avec bride de fixation au sol. Avec cadre de montage pour le montage de 6 modules de fonctions. |  | Dimensions profilé (mm) l x P : 131 x 150 Dimensions (mm) l x H x P : 211 x 1644 x 230 | http://www.siedle.be/xs_db/BILD_DB/Zeichnungen/K/www/1000/KSF_616_6.jpg | 1843 | 14.43 | 211 x 1644 x 230 | 1800 | 300 | 300 | 0.162 | 18 | 1 |  | DE | 20 | http://www.siedle.be/cms_dl/frBE/atid.16345 | fr | http://www.siedle.be/doc/de/de/did.68250/KSF-616-6-DG_200039607_Fiche_technique_AT--fr.pdf
KSF 616-6 SM | Colonne de communication isolée | Argent métallisé | 200024024-00 | 4015739240241 | B | 85176920 | Colonne de communication isolée en profilé d'aluminium extrudé, revêtu à la poudre ou peint, avec bride de fixation au sol. Avec cadre de montage pour le montage de 6 modules de fonctions. |  | Dimensions profilé (mm) l x P : 131 x 150 Dimensions (mm) l x H x P : 211 x 1644 x 230 | http://www.siedle.be/xs_db/BILD_DB/Zeichnungen/K/www/1000/KSF_616_6.jpg | 1575 | 14.43 | 211 x 1644 x 230 | 1800 | 300 | 300 | 0.162 | 18 | 1 |  | DE | 5 | http://www.siedle.be/cms_dl/frBE/atid.1990 | fr | http://www.siedle.be/doc/de/de/did.67186/KSF-616-6-SM_200024024_Fiche_technique_AT--fr.pdf
KSF 616-6 W | Colonne de communication isolée | Blanc | 200024022-00 | 4015739240227 | B | 85176920 | Colonne de communication isolée en profilé d'aluminium extrudé, revêtu à la poudre ou peint, avec bride de fixation au sol. Avec cadre de montage pour le montage de 6 modules de fonctions. |  | Dimensions profilé (mm) l x P : 131 x 150 Dimensions (mm) l x H x P : 211 x 1644 x 230 | http://www.siedle.be/xs_db/BILD_DB/Zeichnungen/K/www/1000/KSF_616_6.jpg | 1575 | 14.43 | 211 x 1644 x 230 | 1800 | 300 | 300 | 0.162 | 18 | 1 |  | DE | 5 | http://www.siedle.be/cms_dl/frBE/atid.1992 | fr | http://www.siedle.be/doc/de/de/did.67187/KSF-616-6-W_200024022_Fiche_technique_AT--fr.pdf
LEDF 600-3/1-0 AG | Lampe à rayonnement à LED | Gris anthracite | 210004971-00 | 4056138000517 | D | 85395200 | Lampe à rayonnement à LED pour l’éclairage des inscriptions et de la platine de rue, avec plaquette d’information intégrée pour l’affichage étendu de toutes sortes d’informations (par ex. rue, entreprise, logo). | Un cadre de montage n’est pas nécessaire. Possibilité de marquage optimal par le service de marquage Siedle. | Tension d’entrée : 20–30 V DC Courant de service : max. 260 mA Température de couleur : 6000 K Intensité lumineuse : 367 cd/klm Flux lumineux : 164 lm Indice de protection : IP 54 Température ambiante : –20 °C à +55 °C Dimensions (mm) l x H x P : 299 x 99 x 50 | http://www.siedle.be/xs_db/BILD_DB/Aktueller_Bildbestand/L/www/1000/LEDF_600_3x1_AG_25618s.jpg | 970 | 1.11 | 299 x 99 x 50 | 375 | 175 | 140 | 0.0091875 | 1.11 | 1 |  | DE | 1 | http://www.siedle.be/cms_dl/frBE/atid.70974 | fr | http://www.siedle.be/doc/de/de/did.69062/LEDF-600-3-1-0-AG_210004971_Fiche_technique_AT--fr.pdf
LEDF 600-3/1-0 DG | Lampe à rayonnement à LED | Gris foncé micacé | 200038486-00 | 4015739384860 | D | 85395200 | Lampe à rayonnement à LED pour l’éclairage des inscriptions et de la platine de rue, avec plaquette d’information intégrée pour l’affichage étendu de toutes sortes d’informations (par ex. rue, entreprise, logo). | Un cadre de montage n’est pas nécessaire. Possibilité de marquage optimal par le service de marquage Siedle. | Tension d’entrée : 20–30 V DC Courant de service : max. 260 mA Température de couleur : 6000 K Intensité lumineuse : 367 cd/klm Flux lumineux : 164 lm Indice de protection : IP 54 Température ambiante : –20 °C à +55 °C Dimensions (mm) l x H x P : 299 x 99 x 50 | http://www.siedle.be/xs_db/BILD_DB/Aktueller_Bildbestand/L/www/1000/LEDF_600-3_1_DG_14188s.jpg | 1136 | 0.766 | 299 x 99 x 50 | 380 | 180 | 140 | 0.009576 | 1.135 | 1 |  | DE | 20 | http://www.siedle.be/cms_dl/frBE/atid.16498 | fr | http://www.siedle.be/doc/de/de/did.68276/LEDF-600-3-1-0-DG_200038486_Fiche_technique_AT--fr.pdf
LEDF 600-3/1-0 SM | Lampe à rayonnement à LED | Argent métallisé | 200037332-00 | 4015739373321 | D | 85395200 | Lampe à rayonnement à LED pour l’éclairage des inscriptions et de la platine de rue, avec plaquette d’information intégrée pour l’affichage étendu de toutes sortes d’informations (par ex. rue, entreprise, logo). | Un cadre de montage n’est pas nécessaire. Possibilité de marquage optimal par le service de marquage Siedle. | Tension d’entrée : 20–30 V DC Courant de service : max. 260 mA Température de couleur : 6000 K Intensité lumineuse : 367 cd/klm Flux lumineux : 164 lm Indice de protection : IP 54 Température ambiante : –20 °C à +55 °C Dimensions (mm) l x H x P : 299 x 99 x 50 | http://www.siedle.be/xs_db/BILD_DB/Aktueller_Bildbestand/L/www/1000/LEDF_600-3_1_SM_14192s.jpg | 970 | 0.741 | 299 x 99 x 50 | 375 | 175 | 140 | 0.0091875 | 1.11 | 1 |  | DE | 1 | http://www.siedle.be/cms_dl/frBE/atid.14926 | fr | http://www.siedle.be/doc/de/de/did.67747/LEDF-600-3-1-0-SM_200037332_Fiche_technique_AT--fr.pdf
LEDF 600-3/1-0 W | Lampe à rayonnement à LED | Blanc | 200037331-00 | 4015739373314 | D | 85395200 | Lampe à rayonnement à LED pour l’éclairage des inscriptions et de la platine de rue, avec plaquette d’information intégrée pour l’affichage étendu de toutes sortes d’informations (par ex. rue, entreprise, logo). | Un cadre de montage n’est pas nécessaire. Possibilité de marquage optimal par le service de marquage Siedle. | Tension d’entrée : 20–30 V DC Courant de service : max. 260 mA Température de couleur : 6000 K Intensité lumineuse : 367 cd/klm Flux lumineux : 164 lm Indice de protection : IP 54 Température ambiante : –20 °C à +55 °C Dimensions (mm) l x H x P : 299 x 99 x 50 | http://www.siedle.be/xs_db/BILD_DB/Aktueller_Bildbestand/L/www/1000/LEDF_600-3_1_W_14194s.jpg | 970 | 1.12 | 299 x 99 x 50 | 375 | 175 | 140 | 0.0091875 | 1.12 | 1 |  | DE | 1 | http://www.siedle.be/cms_dl/frBE/atid.15081 | fr | http://www.siedle.be/doc/de/de/did.67770/LEDF-600-3-1-0-W_200037331_Fiche_technique_AT--fr.pdf
LEDF 600-3/2-0 AG | Lampe à rayonnement à LED | Gris anthracite | 210004972-00 | 4056138000524 | D | 85395200 | Lampe à rayonnement à LED pour l’éclairage des inscriptions et de la platine de rue, avec plaquette d’information intégrée pour l’affichage étendu de toutes sortes d’informations (par ex. rue, entreprise, logo). | Un cadre de montage n’est pas nécessaire. Possibilité de marquage optimal par le service de marquage Siedle. | Tension d’entrée : 20–30 V DC Courant de service : max. 260 mA Température de couleur : 6000 K Intensité lumineuse : 367 cd/klm Flux lumineux : 164 lm Indice de protection : IP 54 Température ambiante : –20 °C à +55 °C Dimensions (mm) l x H x P : 299 x 199 x 50 | http://www.siedle.be/xs_db/BILD_DB/Aktueller_Bildbestand/L/www/1000/LEDF_600_3x2_AG_25619s.jpg | 1020 | 1.515 | 299 x 199 x 50 | 375 | 275 | 140 | 0.014438 | 1.515 | 1 |  | DE | 1 | http://www.siedle.be/cms_dl/frBE/atid.70975 | fr | http://www.siedle.be/doc/de/de/did.69063/LEDF-600-3-2-0-AG_210004972_Fiche_technique_AT--fr.pdf
LEDF 600-3/2-0 DG | Lampe à rayonnement à LED | Gris foncé micacé | 200038490-00 | 4015739384907 | D | 85395200 | Lampe à rayonnement à LED pour l’éclairage des inscriptions et de la platine de rue, avec plaquette d’information intégrée pour l’affichage étendu de toutes sortes d’informations (par ex. rue, entreprise, logo). | Un cadre de montage n’est pas nécessaire. Possibilité de marquage optimal par le service de marquage Siedle. | Tension d’entrée : 20–30 V DC Courant de service : max. 260 mA Température de couleur : 6000 K Intensité lumineuse : 367 cd/klm Flux lumineux : 164 lm Indice de protection : IP 54 Température ambiante : –20 °C à +55 °C Dimensions (mm) l x H x P : 299 x 199 x 50 | http://www.siedle.be/xs_db/BILD_DB/Aktueller_Bildbestand/L/www/1000/LEDF_600-3_2_DG_14197s.jpg | 1194 | 0.894 | 299 x 199 x 50 | 370 | 275 | 140 | 0.014245 | 1.55 | 1 |  | DE | 20 | http://www.siedle.be/cms_dl/frBE/atid.16471 | fr | http://www.siedle.be/doc/de/de/did.68265/LEDF-600-3-2-0-DG_200038490_Fiche_technique_AT--fr.pdf
LEDF 600-3/2-0 SM | Lampe à rayonnement à LED | Argent métallisé | 200037338-00 | 4015739373383 | D | 85395200 | Lampe à rayonnement à LED pour l’éclairage des inscriptions et de la platine de rue, avec plaquette d’information intégrée pour l’affichage étendu de toutes sortes d’informations (par ex. rue, entreprise, logo). | Un cadre de montage n’est pas nécessaire. Possibilité de marquage optimal par le service de marquage Siedle. | Tension d’entrée : 20–30 V DC Courant de service : max. 260 mA Température de couleur : 6000 K Intensité lumineuse : 367 cd/klm Flux lumineux : 164 lm Indice de protection : IP 54 Température ambiante : –20 °C à +55 °C Dimensions (mm) l x H x P : 299 x 199 x 50 | http://www.siedle.be/xs_db/BILD_DB/Aktueller_Bildbestand/L/www/1000/LEDF_600-3_2_SM_14201s.jpg | 1020 | 1.515 | 299 x 199 x 50 | 375 | 275 | 140 | 0.014438 | 1.515 | 1 |  | DE | 1 | http://www.siedle.be/cms_dl/frBE/atid.14930 | fr | http://www.siedle.be/doc/de/de/did.67749/LEDF-600-3-2-0-SM_200037338_Fiche_technique_AT--fr.pdf
LEDF 600-3/2-0 W | Lampe à rayonnement à LED | Blanc | 200037337-00 | 4015739373376 | D | 85395200 | Lampe à rayonnement à LED pour l’éclairage des inscriptions et de la platine de rue, avec plaquette d’information intégrée pour l’affichage étendu de toutes sortes d’informations (par ex. rue, entreprise, logo). | Un cadre de montage n’est pas nécessaire. Possibilité de marquage optimal par le service de marquage Siedle. | Tension d’entrée : 20–30 V DC Courant de service : max. 260 mA Température de couleur : 6000 K Intensité lumineuse : 367 cd/klm Flux lumineux : 164 lm Indice de protection : IP 54 Température ambiante : –20 °C à +55 °C Dimensions (mm) l x H x P : 299 x 199 x 50 | http://www.siedle.be/xs_db/BILD_DB/Aktueller_Bildbestand/L/www/1000/LEDF_600-3_2_W_14203s.jpg | 1020 | 1.52 | 299 x 199 x 50 | 375 | 275 | 140 | 0.014438 | 1.52 | 1 |  | DE | 1 | http://www.siedle.be/cms_dl/frBE/atid.14929 | fr | http://www.siedle.be/doc/de/de/did.67748/LEDF-600-3-2-0-W_200037337_Fiche_technique_AT--fr.pdf
LEDF 600-3/3-0 AG | Lampe à rayonnement à LED | Gris anthracite | 210004973-00 | 4056138000531 | D | 85395200 | Lampe à rayonnement à LED pour l’éclairage des inscriptions et de la platine de rue, avec plaquette d’information intégrée pour l’affichage étendu de toutes sortes d’informations (par ex. rue, entreprise, logo). | Un cadre de montage n’est pas nécessaire. Possibilité de marquage optimal par le service de marquage Siedle. | Tension d’entrée : 20–30 V DC Courant de service : max. 260 mA Température de couleur : 6000 K Intensité lumineuse : 367 cd/klm Flux lumineux : 164 lm Indice de protection : IP 54 Température ambiante : –20 °C à +55 °C Dimensions (mm) l x H x P : 299 x 299 x 50 | http://www.siedle.be/xs_db/BILD_DB/Aktueller_Bildbestand/L/www/1000/LEDF_600_3x3_AG_25620s.jpg | 1067 | 1.93 | 299 x 299 x 50 | 375 | 370 | 140 | 0.019425 | 1.93 | 1 |  | DE | 1 | http://www.siedle.be/cms_dl/frBE/atid.70976 | fr | http://www.siedle.be/doc/de/de/did.69064/LEDF-600-3-3-0-AG_210004973_Fiche_technique_AT--fr.pdf
LEDF 600-3/3-0 DG | Lampe à rayonnement à LED | Gris foncé micacé | 200038494-00 | 4015739384945 | D | 85395200 | Lampe à rayonnement à LED pour l’éclairage des inscriptions et de la platine de rue, avec plaquette d’information intégrée pour l’affichage étendu de toutes sortes d’informations (par ex. rue, entreprise, logo). | Un cadre de montage n’est pas nécessaire. Possibilité de marquage optimal par le service de marquage Siedle. | Tension d’entrée : 20–30 V DC Courant de service : max. 260 mA Température de couleur : 6000 K Intensité lumineuse : 367 cd/klm Flux lumineux : 164 lm Indice de protection : IP 54 Température ambiante : –20 °C à +55 °C Dimensions (mm) l x H x P : 299 x 299 x 50 | http://www.siedle.be/xs_db/BILD_DB/Aktueller_Bildbestand/L/www/1000/LEDF_600-3_3_DG_14206s.jpg | 1249 | 1.95 | 299 x 299 x 50 | 375 | 375 | 140 | 0.019688 | 1.95 | 1 |  | DE | 20 | http://www.siedle.be/cms_dl/frBE/atid.16502 | fr | http://www.siedle.be/doc/de/de/did.68277/LEDF-600-3-3-0-DG_200038494_Fiche_technique_AT--fr.pdf
LEDF 600-3/3-0 SM | Lampe à rayonnement à LED | Argent métallisé | 200037344-00 | 4015739373444 | D | 85395200 | Lampe à rayonnement à LED pour l’éclairage des inscriptions et de la platine de rue, avec plaquette d’information intégrée pour l’affichage étendu de toutes sortes d’informations (par ex. rue, entreprise, logo). | Un cadre de montage n’est pas nécessaire. Possibilité de marquage optimal par le service de marquage Siedle. | Tension d’entrée : 20–30 V DC Courant de service : max. 260 mA Température de couleur : 6000 K Intensité lumineuse : 367 cd/klm Flux lumineux : 164 lm Indice de protection : IP 54 Température ambiante : –20 °C à +55 °C Dimensions (mm) l x H x P : 299 x 299 x 50 | http://www.siedle.be/xs_db/BILD_DB/Aktueller_Bildbestand/L/www/1000/LEDF_600-3_3_SM_14210s.jpg | 1067 | 1.93 | 299 x 299 x 50 | 375 | 370 | 140 | 0.019425 | 1.93 | 1 |  | DE | 1 | http://www.siedle.be/cms_dl/frBE/atid.14933 | fr | http://www.siedle.be/doc/de/de/did.67751/LEDF-600-3-3-0-SM_200037344_Fiche_technique_AT--fr.pdf
LEDF 600-3/3-0 W | Lampe à rayonnement à LED | Blanc | 200037343-00 | 4015739373437 | D | 85395200 | Lampe à rayonnement à LED pour l’éclairage des inscriptions et de la platine de rue, avec plaquette d’information intégrée pour l’affichage étendu de toutes sortes d’informations (par ex. rue, entreprise, logo). | Un cadre de montage n’est pas nécessaire. Possibilité de marquage optimal par le service de marquage Siedle. | Tension d’entrée : 20–30 V DC Courant de service : max. 260 mA Température de couleur : 6000 K Intensité lumineuse : 367 cd/klm Flux lumineux : 164 lm Indice de protection : IP 54 Température ambiante : –20 °C à +55 °C Dimensions (mm) l x H x P : 299 x 299 x 50 | http://www.siedle.be/xs_db/BILD_DB/Aktueller_Bildbestand/L/www/1000/LEDF_600-3_3_W_14212s.jpg | 1067 | 1.945 | 299 x 299 x 50 | 378 | 375 | 140 | 0.019845 | 1.945 | 1 |  | DE | 1 | http://www.siedle.be/cms_dl/frBE/atid.14932 | fr | http://www.siedle.be/doc/de/de/did.67750/LEDF-600-3-3-0-W_200037343_Fiche_technique_AT--fr.pdf
LEDF 600-4/1-0 AG | Lampe à rayonnement à LED | Gris anthracite | 210004974-00 | 4056138000548 | D | 85395200 | Lampe à rayonnement à LED pour l’éclairage des inscriptions et de la platine de rue, avec plaquette d’information intégrée pour l’affichage étendu de toutes sortes d’informations (par ex. rue, entreprise, logo). | Un cadre de montage n’est pas nécessaire. Possibilité de marquage optimal par le service de marquage Siedle. | Tension d’entrée : 20–30 V DC Courant de service : max. 335 mA Température de couleur : 6000 K Intensité lumineuse : 486 cd/klm Flux lumineux : 194 lm Indice de protection : IP 54 Température ambiante : –20 °C à +55 °C Dimensions (mm) l x H x P : 399 x 99 x 50 | http://www.siedle.be/xs_db/BILD_DB/Aktueller_Bildbestand/L/www/1000/LEDF_600_4x1_AG_25621s.jpg | 1090 | 0.827 | 399 x 99 x 50 | 470 | 175 | 135 | 0.011104 | 1.415 | 1 |  | DE | 1 | http://www.siedle.be/cms_dl/frBE/atid.70977 | fr | http://www.siedle.be/doc/de/de/did.69065/LEDF-600-4-1-0-AG_210004974_Fiche_technique_AT--fr.pdf
LEDF 600-4/1-0 DG | Lampe à rayonnement à LED | Gris foncé micacé | 200038498-00 | 4015739384983 | D | 85395200 | Lampe à rayonnement à LED pour l’éclairage des inscriptions et de la platine de rue, avec plaquette d’information intégrée pour l’affichage étendu de toutes sortes d’informations (par ex. rue, entreprise, logo). | Un cadre de montage n’est pas nécessaire. Possibilité de marquage optimal par le service de marquage Siedle. | Tension d’entrée : 20–30 V DC Courant de service : max. 335 mA Température de couleur : 6000 K Intensité lumineuse : 486 cd/klm Flux lumineux : 194 lm Indice de protection : IP 54 Température ambiante : –20 °C à +55 °C Dimensions (mm) l x H x P : 399 x 99 x 50 | http://www.siedle.be/xs_db/BILD_DB/Aktueller_Bildbestand/L/www/1000/LEDF_600-4_1_DG_14215s.jpg | 1276 | 1.012 | 399 x 99 x 50 | 470 | 173 | 135 | 0.010977 | 1.45 | 1 |  | DE | 20 | http://www.siedle.be/cms_dl/frBE/atid.16506 | fr | http://www.siedle.be/doc/de/de/did.68278/LEDF-600-4-1-0-DG_200038498_Fiche_technique_AT--fr.pdf
LEDF 600-4/1-0 SM | Lampe à rayonnement à LED | Argent métallisé | 200037469-00 | 4015739374694 | D | 85395200 | Lampe à rayonnement à LED pour l’éclairage des inscriptions et de la platine de rue, avec plaquette d’information intégrée pour l’affichage étendu de toutes sortes d’informations (par ex. rue, entreprise, logo). | Un cadre de montage n’est pas nécessaire. Possibilité de marquage optimal par le service de marquage Siedle. | Tension d’entrée : 20–30 V DC Courant de service : max. 335 mA Température de couleur : 6000 K Intensité lumineuse : 486 cd/klm Flux lumineux : 194 lm Indice de protection : IP 54 Température ambiante : –20 °C à +55 °C Dimensions (mm) l x H x P : 399 x 99 x 50 | http://www.siedle.be/xs_db/BILD_DB/Aktueller_Bildbestand/L/www/1000/LEDF_600-4_1_SM_14219s.jpg | 1090 | 0.827 | 399 x 99 x 50 | 470 | 175 | 135 | 0.011104 | 1.415 | 1 |  | DE | 1 | http://www.siedle.be/cms_dl/frBE/atid.14935 | fr | http://www.siedle.be/doc/de/de/did.67753/LEDF-600-4-1-0-SM_200037469_Fiche_technique_AT--fr.pdf
LEDF 600-4/1-0 W | Lampe à rayonnement à LED | Blanc | 200037468-00 | 4015739374687 | D | 85395200 | Lampe à rayonnement à LED pour l’éclairage des inscriptions et de la platine de rue, avec plaquette d’information intégrée pour l’affichage étendu de toutes sortes d’informations (par ex. rue, entreprise, logo). | Un cadre de montage n’est pas nécessaire. Possibilité de marquage optimal par le service de marquage Siedle. | Tension d’entrée : 20–30 V DC Courant de service : max. 335 mA Température de couleur : 6000 K Intensité lumineuse : 486 cd/klm Flux lumineux : 194 lm Indice de protection : IP 54 Température ambiante : –20 °C à +55 °C Dimensions (mm) l x H x P : 399 x 99 x 50 | http://www.siedle.be/xs_db/BILD_DB/Aktueller_Bildbestand/L/www/1000/LEDF_600-4_1_W_14221s.jpg | 1090 | 1.415 | 399 x 99 x 50 | 470 | 175 | 140 | 0.011515 | 1.415 | 1 |  | DE | 1 | http://www.siedle.be/cms_dl/frBE/atid.14934 | fr | http://www.siedle.be/doc/de/de/did.67752/LEDF-600-4-1-0-W_200037468_Fiche_technique_AT--fr.pdf
LEDF 600-4/2-0 AG | Lampe à rayonnement à LED | Gris anthracite | 210004975-00 | 4056138000555 | D | 85395200 | Lampe à rayonnement à LED pour l’éclairage des inscriptions et de la platine de rue, avec plaquette d’information intégrée pour l’affichage étendu de toutes sortes d’informations (par ex. rue, entreprise, logo). | Un cadre de montage n’est pas nécessaire. Possibilité de marquage optimal par le service de marquage Siedle. | Tension d’entrée : 20–30 V DC Courant de service : max. 335 mA Température de couleur : 6000 K Intensité lumineuse : 486 cd/klm Flux lumineux : 194 lm Indice de protection : IP 54 Température ambiante : –20 °C à +55 °C Dimensions (mm) l x H x P : 399 x 199 x 50 | http://www.siedle.be/xs_db/BILD_DB/Aktueller_Bildbestand/L/www/1000/LEDF_600_4x2_AG_25622s.jpg | 1141 | 1.279 | 399 x 199 x 50 | 470 | 275 | 143 | 0.018483 | 1.935 | 1 |  | DE | 1 | http://www.siedle.be/cms_dl/frBE/atid.70978 | fr | http://www.siedle.be/doc/de/de/did.69066/LEDF-600-4-2-0-AG_210004975_Fiche_technique_AT--fr.pdf
LEDF 600-4/2-0 DG | Lampe à rayonnement à LED | Gris foncé micacé | 200038502-00 | 4015739385027 | D | 85395200 | Lampe à rayonnement à LED pour l’éclairage des inscriptions et de la platine de rue, avec plaquette d’information intégrée pour l’affichage étendu de toutes sortes d’informations (par ex. rue, entreprise, logo). | Un cadre de montage n’est pas nécessaire. Possibilité de marquage optimal par le service de marquage Siedle. | Tension d’entrée : 20–30 V DC Courant de service : max. 335 mA Température de couleur : 6000 K Intensité lumineuse : 486 cd/klm Flux lumineux : 194 lm Indice de protection : IP 54 Température ambiante : –20 °C à +55 °C Dimensions (mm) l x H x P : 399 x 199 x 50 | http://www.siedle.be/xs_db/BILD_DB/Aktueller_Bildbestand/L/www/1000/LEDF_600-4_2_DG_14224s.jpg | 1335 | 1.325 | 399 x 199 x 50 | 470 | 280 | 140 | 0.018424 | 1.98 | 1 |  | DE | 20 | http://www.siedle.be/cms_dl/frBE/atid.16510 | fr | http://www.siedle.be/doc/de/de/did.68279/LEDF-600-4-2-0-DG_200038502_Fiche_technique_AT--fr.pdf
LEDF 600-4/2-0 SM | Lampe à rayonnement à LED | Argent métallisé | 200037475-00 | 4015739374755 | D | 85395200 | Lampe à rayonnement à LED pour l’éclairage des inscriptions et de la platine de rue, avec plaquette d’information intégrée pour l’affichage étendu de toutes sortes d’informations (par ex. rue, entreprise, logo). | Un cadre de montage n’est pas nécessaire. Possibilité de marquage optimal par le service de marquage Siedle. | Tension d’entrée : 20–30 V DC Courant de service : max. 335 mA Température de couleur : 6000 K Intensité lumineuse : 486 cd/klm Flux lumineux : 194 lm Indice de protection : IP 54 Température ambiante : –20 °C à +55 °C Dimensions (mm) l x H x P : 399 x 199 x 50 | http://www.siedle.be/xs_db/BILD_DB/Aktueller_Bildbestand/L/www/1000/LEDF_600-4_2_SM_14228s.jpg | 1141 | 1.498 | 399 x 199 x 50 | 470 | 275 | 143 | 0.018483 | 1.935 | 1 |  | DE | 1 | http://www.siedle.be/cms_dl/frBE/atid.14939 | fr | http://www.siedle.be/doc/de/de/did.67755/LEDF-600-4-2-0-SM_200037475_Fiche_technique_AT--fr.pdf
LEDF 600-4/2-0 W | Lampe à rayonnement à LED | Blanc | 200037474-00 | 4015739374748 | D | 85395200 | Lampe à rayonnement à LED pour l’éclairage des inscriptions et de la platine de rue, avec plaquette d’information intégrée pour l’affichage étendu de toutes sortes d’informations (par ex. rue, entreprise, logo). | Un cadre de montage n’est pas nécessaire. Possibilité de marquage optimal par le service de marquage Siedle. | Tension d’entrée : 20–30 V DC Courant de service : max. 335 mA Température de couleur : 6000 K Intensité lumineuse : 486 cd/klm Flux lumineux : 194 lm Indice de protection : IP 54 Température ambiante : –20 °C à +55 °C Dimensions (mm) l x H x P : 399 x 199 x 50 | http://www.siedle.be/xs_db/BILD_DB/Aktueller_Bildbestand/L/www/1000/LEDF_600-4_2_W_14230s.jpg | 1141 | 1.284 | 399 x 199 x 50 | 470 | 275 | 140 | 0.018095 | 1.94 | 1 |  | DE | 1 | http://www.siedle.be/cms_dl/frBE/atid.14938 | fr | http://www.siedle.be/doc/de/de/did.67754/LEDF-600-4-2-0-W_200037474_Fiche_technique_AT--fr.pdf
LEDF 600-4/3-0 AG | Lampe à rayonnement à LED | Gris anthracite | 210004976-00 | 4056138000562 | D | 85395200 | Lampe à rayonnement à LED pour l’éclairage des inscriptions et de la platine de rue, avec plaquette d’information intégrée pour l’affichage étendu de toutes sortes d’informations (par ex. rue, entreprise, logo). | Un cadre de montage n’est pas nécessaire. Possibilité de marquage optimal par le service de marquage Siedle. | Tension d’entrée : 20–30 V DC Courant de service : max. 335 mA Température de couleur : 6000 K Intensité lumineuse : 486 cd/klm Flux lumineux : 194 lm Indice de protection : IP 54 Température ambiante : –20 °C à +55 °C Dimensions (mm) l x H x P : 399 x 299 x 50 | http://www.siedle.be/xs_db/BILD_DB/Aktueller_Bildbestand/L/www/1000/LEDF_600_4x3_AG_25623s.jpg | 1186 | 2.445 | 399 x 299 x 50 | 475 | 375 | 140 | 0.024938 | 2.445 | 1 |  | DE | 1 | http://www.siedle.be/cms_dl/frBE/atid.70979 | fr | http://www.siedle.be/doc/de/de/did.69067/LEDF-600-4-3-0-AG_210004976_Fiche_technique_AT--fr.pdf
LEDF 600-4/3-0 DG | Lampe à rayonnement à LED | Gris foncé micacé | 200038506-00 | 4015739385065 | D | 85395200 | Lampe à rayonnement à LED pour l’éclairage des inscriptions et de la platine de rue, avec plaquette d’information intégrée pour l’affichage étendu de toutes sortes d’informations (par ex. rue, entreprise, logo). | Un cadre de montage n’est pas nécessaire. Possibilité de marquage optimal par le service de marquage Siedle. | Tension d’entrée : 20–30 V DC Courant de service : max. 335 mA Température de couleur : 6000 K Intensité lumineuse : 486 cd/klm Flux lumineux : 194 lm Indice de protection : IP 54 Température ambiante : –20 °C à +55 °C Dimensions (mm) l x H x P : 399 x 299 x 50 | http://www.siedle.be/xs_db/BILD_DB/Aktueller_Bildbestand/L/www/1000/LEDF_600-4_3_DG_14233s.jpg | 1388 | 2.44 | 399 x 299 x 50 | 475 | 375 | 140 | 0.024938 | 2.44 | 1 |  | DE | 20 | http://www.siedle.be/cms_dl/frBE/atid.16514 | fr | http://www.siedle.be/doc/de/de/did.68280/LEDF-600-4-3-0-DG_200038506_Fiche_technique_AT--fr.pdf
LEDF 600-4/3-0 SM | Lampe à rayonnement à LED | Argent métallisé | 200037481-00 | 4015739374816 | D | 85395200 | Lampe à rayonnement à LED pour l’éclairage des inscriptions et de la platine de rue, avec plaquette d’information intégrée pour l’affichage étendu de toutes sortes d’informations (par ex. rue, entreprise, logo). | Un cadre de montage n’est pas nécessaire. Possibilité de marquage optimal par le service de marquage Siedle. | Tension d’entrée : 20–30 V DC Courant de service : max. 335 mA Température de couleur : 6000 K Intensité lumineuse : 486 cd/klm Flux lumineux : 194 lm Indice de protection : IP 54 Température ambiante : –20 °C à +55 °C Dimensions (mm) l x H x P : 399 x 299 x 50 | http://www.siedle.be/xs_db/BILD_DB/Aktueller_Bildbestand/L/www/1000/LEDF_600-4_3_SM_14237s.jpg | 1186 | 2.445 | 399 x 299 x 50 | 475 | 375 | 140 | 0.024938 | 2.445 | 1 |  | DE | 1 | http://www.siedle.be/cms_dl/frBE/atid.14943 | fr | http://www.siedle.be/doc/de/de/did.67757/LEDF-600-4-3-0-SM_200037481_Fiche_technique_AT--fr.pdf
LEDF 600-4/3-0 W | Lampe à rayonnement à LED | Blanc | 200037480-00 | 4015739374809 | D | 85395200 | Lampe à rayonnement à LED pour l’éclairage des inscriptions et de la platine de rue, avec plaquette d’information intégrée pour l’affichage étendu de toutes sortes d’informations (par ex. rue, entreprise, logo). | Un cadre de montage n’est pas nécessaire. Possibilité de marquage optimal par le service de marquage Siedle. | Tension d’entrée : 20–30 V DC Courant de service : max. 335 mA Température de couleur : 6000 K Intensité lumineuse : 486 cd/klm Flux lumineux : 194 lm Indice de protection : IP 54 Température ambiante : –20 °C à +55 °C Dimensions (mm) l x H x P : 399 x 299 x 50 | http://www.siedle.be/xs_db/BILD_DB/Aktueller_Bildbestand/L/www/1000/LEDF_600-4_3_W_14239s.jpg | 1186 | 2.465 | 399 x 299 x 50 | 470 | 375 | 140 | 0.024675 | 2.465 | 1 |  | DE | 1 | http://www.siedle.be/cms_dl/frBE/atid.14942 | fr | http://www.siedle.be/doc/de/de/did.67756/LEDF-600-4-3-0-W_200037480_Fiche_technique_AT--fr.pdf
LEDF 600-4/4-0 AG | Lampe à rayonnement à LED | Gris anthracite | 210004977-00 | 4056138000579 | D | 85395200 | Lampe à rayonnement à LED pour l’éclairage des inscriptions et de la platine de rue, avec plaquette d’information intégrée pour l’affichage étendu de toutes sortes d’informations (par ex. rue, entreprise, logo). | Un cadre de montage n’est pas nécessaire. Possibilité de marquage optimal par le service de marquage Siedle. | Tension d’entrée : 20–30 V DC Courant de service : max. 335 mA Température de couleur : 6000 K Intensité lumineuse : 486 cd/klm Flux lumineux : 194 lm Indice de protection : IP 54 Température ambiante : –20 °C à +55 °C Dimensions (mm) l x H x P : 399 x 399 x 50 | http://www.siedle.be/xs_db/BILD_DB/Aktueller_Bildbestand/L/www/1000/LEDF_600_4x4_AG_25624s.jpg | 1234 | 2.965 | 399 x 399 x 50 | 475 | 475 | 140 | 0.031587 | 2.965 | 1 |  | DE | 1 | http://www.siedle.be/cms_dl/frBE/atid.70980 | fr | http://www.siedle.be/doc/de/de/did.69068/LEDF-600-4-4-0-AG_210004977_Fiche_technique_AT--fr.pdf
LEDF 600-4/4-0 DG | Lampe à rayonnement à LED | Gris foncé micacé | 200038510-00 | 4015739385102 | D | 85395200 | Lampe à rayonnement à LED pour l’éclairage des inscriptions et de la platine de rue, avec plaquette d’information intégrée pour l’affichage étendu de toutes sortes d’informations (par ex. rue, entreprise, logo). | Un cadre de montage n’est pas nécessaire. Possibilité de marquage optimal par le service de marquage Siedle. | Tension d’entrée : 20–30 V DC Courant de service : max. 335 mA Température de couleur : 6000 K Intensité lumineuse : 486 cd/klm Flux lumineux : 194 lm Indice de protection : IP 54 Température ambiante : –20 °C à +55 °C Dimensions (mm) l x H x P : 399 x 399 x 50 | http://www.siedle.be/xs_db/BILD_DB/Aktueller_Bildbestand/L/www/1000/LEDF_600-4_4_DG_14242s.jpg | 1444 | 2.99 | 399 x 399 x 50 | 470 | 470 | 140 | 0.030926 | 2.99 | 1 |  | DE | 20 | http://www.siedle.be/cms_dl/frBE/atid.16518 | fr | http://www.siedle.be/doc/de/de/did.68281/LEDF-600-4-4-0-DG_200038510_Fiche_technique_AT--fr.pdf
LEDF 600-4/4-0 SM | Lampe à rayonnement à LED | Argent métallisé | 200037487-00 | 4015739374878 | D | 85395200 | Lampe à rayonnement à LED pour l’éclairage des inscriptions et de la platine de rue, avec plaquette d’information intégrée pour l’affichage étendu de toutes sortes d’informations (par ex. rue, entreprise, logo). | Un cadre de montage n’est pas nécessaire. Possibilité de marquage optimal par le service de marquage Siedle. | Tension d’entrée : 20–30 V DC Courant de service : max. 335 mA Température de couleur : 6000 K Intensité lumineuse : 486 cd/klm Flux lumineux : 194 lm Indice de protection : IP 54 Température ambiante : –20 °C à +55 °C Dimensions (mm) l x H x P : 399 x 399 x 50 | http://www.siedle.be/xs_db/BILD_DB/Aktueller_Bildbestand/L/www/1000/LEDF_600-4_4_SM_14246s.jpg | 1234 | 2.965 | 399 x 399 x 50 | 475 | 475 | 140 | 0.031587 | 2.965 | 1 |  | DE | 1 | http://www.siedle.be/cms_dl/frBE/atid.14947 | fr | http://www.siedle.be/doc/de/de/did.67759/LEDF-600-4-4-0-SM_200037487_Fiche_technique_AT--fr.pdf
LEDF 600-4/4-0 W | Lampe à rayonnement à LED | Blanc | 200037486-00 | 4015739374861 | D | 85395200 | Lampe à rayonnement à LED pour l’éclairage des inscriptions et de la platine de rue, avec plaquette d’information intégrée pour l’affichage étendu de toutes sortes d’informations (par ex. rue, entreprise, logo). | Un cadre de montage n’est pas nécessaire. Possibilité de marquage optimal par le service de marquage Siedle. | Tension d’entrée : 20–30 V DC Courant de service : max. 335 mA Température de couleur : 6000 K Intensité lumineuse : 486 cd/klm Flux lumineux : 194 lm Indice de protection : IP 54 Température ambiante : –20 °C à +55 °C Dimensions (mm) l x H x P : 399 x 399 x 50 | http://www.siedle.be/xs_db/BILD_DB/Aktueller_Bildbestand/L/www/1000/LEDF_600-4_4_W_14248s.jpg | 1234 | 2.99 | 399 x 399 x 50 | 475 | 475 | 140 | 0.031587 | 2.99 | 1 |  | DE | 1 | http://www.siedle.be/cms_dl/frBE/atid.14946 | fr | http://www.siedle.be/doc/de/de/did.67758/LEDF-600-4-4-0-W_200037486_Fiche_technique_AT--fr.pdf
LEDF 600-6/1-0 AG | Lampe à rayonnement à LED | Gris anthracite | 210004978-00 | 4056138000586 | D | 85395200 | Lampe à rayonnement à LED pour l’éclairage des inscriptions et de la platine de rue, avec plaquette d’information intégrée pour l’affichage étendu de toutes sortes d’informations (par ex. rue, entreprise, logo). | Un cadre de montage n’est pas nécessaire. Possibilité de marquage optimal par le service de marquage Siedle. | Tension d’entrée : 20–30 V DC Courant de service : max. 520 mA Indice de protection : IP 54 Température ambiante : –20 °C à +55 °C Dimensions (mm) l x H x P : 599 x 99 x 50 | http://www.siedle.be/xs_db/BILD_DB/Aktueller_Bildbestand/L/www/1000/LEDF_600_6x1_AG_25625s.jpg | 1619 | 2.41 | 599 x 99 x 50 | 670 | 175 | 140 | 0.016415 | 2.41 | 1 |  | DE | 20 | http://www.siedle.be/cms_dl/frBE/atid.70981 | fr | http://www.siedle.be/doc/de/de/did.69069/LEDF-600-6-1-0-AG_210004978_Fiche_technique_AT--fr.pdf
LEDF 600-6/1-0 DG | Lampe à rayonnement à LED | Gris foncé micacé | 200038516-00 | 4015739385164 | D | 85395200 | Lampe à rayonnement à LED pour l’éclairage des inscriptions et de la platine de rue, avec plaquette d’information intégrée pour l’affichage étendu de toutes sortes d’informations (par ex. rue, entreprise, logo). | Un cadre de montage n’est pas nécessaire. Possibilité de marquage optimal par le service de marquage Siedle. | Tension d’entrée : 20–30 V DC Courant de service : max. 520 mA Indice de protection : IP 54 Température ambiante : –20 °C à +55 °C Dimensions (mm) l x H x P : 599 x 99 x 50 | http://www.siedle.be/xs_db/BILD_DB/Aktueller_Bildbestand/L/www/1000/LEDF_600-6_1_DG_14251s.jpg | 1894 | 2.41 | 599 x 99 x 50 | 680 | 170 | 140 | 0.016184 | 2.41 | 1 |  | DE | 20 | http://www.siedle.be/cms_dl/frBE/atid.15512 | fr | http://www.siedle.be/doc/de/de/did.67865/LEDF-600-6-1-0-DG_200038516_Fiche_technique_AT--fr.pdf
LEDF 600-6/1-0 SM | Lampe à rayonnement à LED | Argent métallisé | 200038512-00 | 4015739385126 | D | 85395200 | Lampe à rayonnement à LED pour l’éclairage des inscriptions et de la platine de rue, avec plaquette d’information intégrée pour l’affichage étendu de toutes sortes d’informations (par ex. rue, entreprise, logo). | Un cadre de montage n’est pas nécessaire. Possibilité de marquage optimal par le service de marquage Siedle. | Tension d’entrée : 20–30 V DC Courant de service : max. 520 mA Indice de protection : IP 54 Température ambiante : –20 °C à +55 °C Dimensions (mm) l x H x P : 599 x 99 x 50 | http://www.siedle.be/xs_db/BILD_DB/Aktueller_Bildbestand/L/www/1000/LEDF_600-6_1_SM_14255s.jpg | 1619 | 2.41 | 599 x 99 x 50 | 670 | 175 | 140 | 0.016415 | 2.41 | 1 |  | DE | 20 | http://www.siedle.be/cms_dl/frBE/atid.15508 | fr | http://www.siedle.be/doc/de/de/did.67864/LEDF-600-6-1-0-SM_200038512_Fiche_technique_AT--fr.pdf
LEDF 600-6/1-0 W | Lampe à rayonnement à LED | Blanc | 200038511-00 | 4015739385119 | D | 85395200 | Lampe à rayonnement à LED pour l’éclairage des inscriptions et de la platine de rue, avec plaquette d’information intégrée pour l’affichage étendu de toutes sortes d’informations (par ex. rue, entreprise, logo). | Un cadre de montage n’est pas nécessaire. Possibilité de marquage optimal par le service de marquage Siedle. | Tension d’entrée : 20–30 V DC Courant de service : max. 520 mA Indice de protection : IP 54 Température ambiante : –20 °C à +55 °C Dimensions (mm) l x H x P : 599 x 99 x 50 | http://www.siedle.be/xs_db/BILD_DB/Aktueller_Bildbestand/L/www/1000/LEDF_600-6_1_W_14257s.jpg | 1619 | 2.41 | 599 x 99 x 50 | 670 | 180 | 140 | 0.016884 | 2.41 | 1 |  | DE | 20 | http://www.siedle.be/cms_dl/frBE/atid.15507 | fr | http://www.siedle.be/doc/de/de/did.67863/LEDF-600-6-1-0-W_200038511_Fiche_technique_AT--fr.pdf
LEDF 600-6/2-0 AG | Lampe à rayonnement à LED | Gris anthracite | 210004979-00 | 4056138000593 | D | 85395200 | Lampe à rayonnement à LED pour l’éclairage des inscriptions et de la platine de rue, avec plaquette d’information intégrée pour l’affichage étendu de toutes sortes d’informations (par ex. rue, entreprise, logo). | Un cadre de montage n’est pas nécessaire. Possibilité de marquage optimal par le service de marquage Siedle. | Tension d’entrée : 20–30 V DC Courant de service : max. 520 mA Indice de protection : IP 54 Température ambiante : –20 °C à +55 °C Dimensions (mm) l x H x P : 599 x 199 x 50 | http://www.siedle.be/xs_db/BILD_DB/Aktueller_Bildbestand/L/www/1000/LEDF_600_6x2_AG_25626s.jpg | 1695 | 1.716 | 599 x 199 x 50 | 670 | 275 | 145 | 0.026716 | 3.2 | 1 |  | DE | 20 | http://www.siedle.be/cms_dl/frBE/atid.70982 | fr | http://www.siedle.be/doc/de/de/did.69070/LEDF-600-6-2-0-AG_210004979_Fiche_technique_AT--fr.pdf
LEDF 600-6/2-0 DG | Lampe à rayonnement à LED | Gris foncé micacé | 200038524-00 | 4015739385249 | D | 85395200 | Lampe à rayonnement à LED pour l’éclairage des inscriptions et de la platine de rue, avec plaquette d’information intégrée pour l’affichage étendu de toutes sortes d’informations (par ex. rue, entreprise, logo). | Un cadre de montage n’est pas nécessaire. Possibilité de marquage optimal par le service de marquage Siedle. | Tension d’entrée : 20–30 V DC Courant de service : max. 520 mA Indice de protection : IP 54 Température ambiante : –20 °C à +55 °C Dimensions (mm) l x H x P : 599 x 199 x 50 | http://www.siedle.be/xs_db/BILD_DB/Aktueller_Bildbestand/L/www/1000/LEDF_600-6_2_DG_14260s.jpg | 1983 | 3.2 | 599 x 199 x 50 | 680 | 290 | 135 | 0.026622 | 3.2 | 1 |  | DE | 20 | http://www.siedle.be/cms_dl/frBE/atid.15519 | fr | http://www.siedle.be/doc/de/de/did.67868/LEDF-600-6-2-0-DG_200038524_Fiche_technique_AT--fr.pdf
LEDF 600-6/2-0 SM | Lampe à rayonnement à LED | Argent métallisé | 200038520-00 | 4015739385201 | D | 85395200 | Lampe à rayonnement à LED pour l’éclairage des inscriptions et de la platine de rue, avec plaquette d’information intégrée pour l’affichage étendu de toutes sortes d’informations (par ex. rue, entreprise, logo). | Un cadre de montage n’est pas nécessaire. Possibilité de marquage optimal par le service de marquage Siedle. | Tension d’entrée : 20–30 V DC Courant de service : max. 520 mA Indice de protection : IP 54 Température ambiante : –20 °C à +55 °C Dimensions (mm) l x H x P : 599 x 199 x 50 | http://www.siedle.be/xs_db/BILD_DB/Aktueller_Bildbestand/L/www/1000/LEDF_600-6_2_SM_14264s.jpg | 1695 | 3.2 | 599 x 199 x 50 | 670 | 275 | 145 | 0.026716 | 3.2 | 1 |  | DE | 20 | http://www.siedle.be/cms_dl/frBE/atid.15515 | fr | http://www.siedle.be/doc/de/de/did.67867/LEDF-600-6-2-0-SM_200038520_Fiche_technique_AT--fr.pdf
LEDF 600-6/2-0 W | Lampe à rayonnement à LED | Blanc | 200038519-00 | 4015739385195 | D | 85395200 | Lampe à rayonnement à LED pour l’éclairage des inscriptions et de la platine de rue, avec plaquette d’information intégrée pour l’affichage étendu de toutes sortes d’informations (par ex. rue, entreprise, logo). | Un cadre de montage n’est pas nécessaire. Possibilité de marquage optimal par le service de marquage Siedle. | Tension d’entrée : 20–30 V DC Courant de service : max. 520 mA Indice de protection : IP 54 Température ambiante : –20 °C à +55 °C Dimensions (mm) l x H x P : 599 x 199 x 50 | http://www.siedle.be/xs_db/BILD_DB/Aktueller_Bildbestand/L/www/1000/LEDF_600-6_2_W_14266s.jpg | 1695 | 3.19 | 599 x 199 x 50 | 680 | 290 | 135 | 0.026622 | 3.19 | 1 |  | DE | 20 | http://www.siedle.be/cms_dl/frBE/atid.15514 | fr | http://www.siedle.be/doc/de/de/did.67866/LEDF-600-6-2-0-W_200038519_Fiche_technique_AT--fr.pdf
LEDF 600-8/1-0 AG | Lampe à rayonnement à LED | Gris anthracite | 210004982-00 | 4056138000623 | D | 85395200 | Lampe à rayonnement à LED pour l’éclairage des inscriptions et de la platine de rue, avec plaquette d’information intégrée pour l’affichage étendu de toutes sortes d’informations (par ex. rue, entreprise, logo). | Un cadre de montage n’est pas nécessaire. Possibilité de marquage optimal par le service de marquage Siedle. | Tension d’entrée : 20–30 V DC Courant de service : max. 670 mA Indice de protection : IP 54 Température ambiante : –20 °C à +55 °C Dimensions (mm) l x H x P : 799 x 99 x 50 | http://www.siedle.be/xs_db/BILD_DB/Aktueller_Bildbestand/L/www/1000/LEDF_600_8x1_AG_25629s.jpg | 1897 | 3.12 | 799 x 99 x 50 | 870 | 173 | 143 | 0.021523 | 3.12 | 1 |  | DE | 20 | http://www.siedle.be/cms_dl/frBE/atid.70985 | fr | http://www.siedle.be/doc/de/de/did.69073/LEDF-600-8-1-0-AG_210004982_Fiche_technique_AT--fr.pdf
LEDF 600-8/1-0 DG | Lampe à rayonnement à LED | Gris foncé micacé | 200038548-00 | 4015739385485 | D | 85395200 | Lampe à rayonnement à LED pour l’éclairage des inscriptions et de la platine de rue, avec plaquette d’information intégrée pour l’affichage étendu de toutes sortes d’informations (par ex. rue, entreprise, logo). | Un cadre de montage n’est pas nécessaire. Possibilité de marquage optimal par le service de marquage Siedle. | Tension d’entrée : 20–30 V DC Courant de service : max. 670 mA Indice de protection : IP 54 Température ambiante : –20 °C à +55 °C Dimensions (mm) l x H x P : 799 x 99 x 50 | http://www.siedle.be/xs_db/BILD_DB/Aktueller_Bildbestand/L/www/1000/LEDF_600-8_1_DG_14287s.jpg | 2220 | 2.44 | 799 x 99 x 50 | 880 | 175 | 140 | 0.02156 | 2.44 | 1 |  | DE | 20 | http://www.siedle.be/cms_dl/frBE/atid.15537 | fr | http://www.siedle.be/doc/de/de/did.67877/LEDF-600-8-1-0-DG_200038548_Fiche_technique_AT--fr.pdf
LEDF 600-8/1-0 SM | Lampe à rayonnement à LED | Argent métallisé | 200038544-00 | 4015739385447 | D | 85395200 | Lampe à rayonnement à LED pour l’éclairage des inscriptions et de la platine de rue, avec plaquette d’information intégrée pour l’affichage étendu de toutes sortes d’informations (par ex. rue, entreprise, logo). | Un cadre de montage n’est pas nécessaire. Possibilité de marquage optimal par le service de marquage Siedle. | Tension d’entrée : 20–30 V DC Courant de service : max. 670 mA Indice de protection : IP 54 Température ambiante : –20 °C à +55 °C Dimensions (mm) l x H x P : 799 x 99 x 50 | http://www.siedle.be/xs_db/BILD_DB/Aktueller_Bildbestand/L/www/1000/LEDF_600-8_1_SM_14291s.jpg | 1897 | 3.12 | 799 x 99 x 50 | 870 | 173 | 143 | 0.021523 | 3.12 | 1 |  | DE | 20 | http://www.siedle.be/cms_dl/frBE/atid.15533 | fr | http://www.siedle.be/doc/de/de/did.67876/LEDF-600-8-1-0-SM_200038544_Fiche_technique_AT--fr.pdf
LEDF 600-8/1-0 W | Lampe à rayonnement à LED | Blanc | 200038543-00 | 4015739385430 | D | 85395200 | Lampe à rayonnement à LED pour l’éclairage des inscriptions et de la platine de rue, avec plaquette d’information intégrée pour l’affichage étendu de toutes sortes d’informations (par ex. rue, entreprise, logo). | Un cadre de montage n’est pas nécessaire. Possibilité de marquage optimal par le service de marquage Siedle. | Tension d’entrée : 20–30 V DC Courant de service : max. 670 mA Indice de protection : IP 54 Température ambiante : –20 °C à +55 °C Dimensions (mm) l x H x P : 799 x 99 x 50 | http://www.siedle.be/xs_db/BILD_DB/Aktueller_Bildbestand/L/www/1000/LEDF_600-8_1_W_14293s.jpg | 1897 | 2.74 | 799 x 99 x 50 | 880 | 180 | 140 | 0.022176 | 2.74 | 1 |  | DE | 20 | http://www.siedle.be/cms_dl/frBE/atid.15532 | fr | http://www.siedle.be/doc/de/de/did.67875/LEDF-600-8-1-0-W_200038543_Fiche_technique_AT--fr.pdf
LEDF 600-8/2-0 AG | Lampe à rayonnement à LED | Gris anthracite | 210004983-00 | 4056138000630 | D | 85395200 | Lampe à rayonnement à LED pour l’éclairage des inscriptions et de la platine de rue, avec plaquette d’information intégrée pour l’affichage étendu de toutes sortes d’informations (par ex. rue, entreprise, logo). | Un cadre de montage n’est pas nécessaire. Possibilité de marquage optimal par le service de marquage Siedle. | Tension d’entrée : 20–30 V DC Courant de service : max. 670 mA Indice de protection : IP 54 Température ambiante : –20 °C à +55 °C Dimensions (mm) l x H x P : 799 x 199 x 50 | http://www.siedle.be/xs_db/BILD_DB/Aktueller_Bildbestand/L/www/1000/LEDF_600_8x2_AG_25630s.jpg | 1974 | 4.115 | 799 x 199 x 50 | 870 | 275 | 140 | 0.033495 | 4.115 | 1 |  | DE | 20 | http://www.siedle.be/cms_dl/frBE/atid.70986 | fr | http://www.siedle.be/doc/de/de/did.69074/LEDF-600-8-2-0-AG_210004983_Fiche_technique_AT--fr.pdf
LEDF 600-8/2-0 DG | Lampe à rayonnement à LED | Gris foncé micacé | 200038556-00 | 4015739385560 | D | 85395200 | Lampe à rayonnement à LED pour l’éclairage des inscriptions et de la platine de rue, avec plaquette d’information intégrée pour l’affichage étendu de toutes sortes d’informations (par ex. rue, entreprise, logo). | Un cadre de montage n’est pas nécessaire. Possibilité de marquage optimal par le service de marquage Siedle. | Tension d’entrée : 20–30 V DC Courant de service : max. 670 mA Indice de protection : IP 54 Température ambiante : –20 °C à +55 °C Dimensions (mm) l x H x P : 799 x 199 x 50 | http://www.siedle.be/xs_db/BILD_DB/Aktueller_Bildbestand/L/www/1000/LEDF_600-8_2_DG_14296s.jpg | 2310 | 2.42 | 799 x 199 x 50 | 870 | 275 | 140 | 0.033495 | 4.11 | 1 |  | DE | 20 | http://www.siedle.be/cms_dl/frBE/atid.15543 | fr | http://www.siedle.be/doc/de/de/did.67880/LEDF-600-8-2-0-DG_200038556_Fiche_technique_AT--fr.pdf
LEDF 600-8/2-0 SM | Lampe à rayonnement à LED | Argent métallisé | 200038552-00 | 4015739385522 | D | 85395200 | Lampe à rayonnement à LED pour l’éclairage des inscriptions et de la platine de rue, avec plaquette d’information intégrée pour l’affichage étendu de toutes sortes d’informations (par ex. rue, entreprise, logo). | Un cadre de montage n’est pas nécessaire. Possibilité de marquage optimal par le service de marquage Siedle. | Tension d’entrée : 20–30 V DC Courant de service : max. 670 mA Indice de protection : IP 54 Température ambiante : –20 °C à +55 °C Dimensions (mm) l x H x P : 799 x 199 x 50 | http://www.siedle.be/xs_db/BILD_DB/Aktueller_Bildbestand/L/www/1000/LEDF_600-8_2_SM_14300s.jpg | 1974 | 4.115 | 799 x 199 x 50 | 870 | 275 | 140 | 0.033495 | 4.115 | 1 |  | DE | 20 | http://www.siedle.be/cms_dl/frBE/atid.15539 | fr | http://www.siedle.be/doc/de/de/did.67879/LEDF-600-8-2-0-SM_200038552_Fiche_technique_AT--fr.pdf
LEDF 600-8/2-0 W | Lampe à rayonnement à LED | Blanc | 200038551-00 | 4015739385515 | D | 85395200 | Lampe à rayonnement à LED pour l’éclairage des inscriptions et de la platine de rue, avec plaquette d’information intégrée pour l’affichage étendu de toutes sortes d’informations (par ex. rue, entreprise, logo). | Un cadre de montage n’est pas nécessaire. Possibilité de marquage optimal par le service de marquage Siedle. | Tension d’entrée : 20–30 V DC Courant de service : max. 670 mA Indice de protection : IP 54 Température ambiante : –20 °C à +55 °C Dimensions (mm) l x H x P : 799 x 199 x 50 | http://www.siedle.be/xs_db/BILD_DB/Aktueller_Bildbestand/L/www/1000/LEDF_600-8_2_W_14302s.jpg | 1974 | 4.11 | 799 x 199 x 50 | 870 | 275 | 140 | 0.033495 | 4.11 | 1 |  | DE | 20 | http://www.siedle.be/cms_dl/frBE/atid.15538 | fr | http://www.siedle.be/doc/de/de/did.67878/LEDF-600-8-2-0-W_200038551_Fiche_technique_AT--fr.pdf
LEDM 600-0 | Module lampe à LED | Blanc opaque | 200036851-00 | 4015739368518 | D | 85395200 | Module lumière à LED pour l’éclairage de l’environnement avec 4 LED économiques en énergie. | En raison de son effet d’aveuglement, le module lumière à LED ne doit pas être monté à hauteur de l’oeil. | Tension d’entrée : 20–30 V DC Courant de service : max. 150 mA Température de couleur : 6000 K Intensité lumineuse : 322 cd/klm Flux lumineux : 98 lm Indice de protection : IP 54 Température ambiante : –20 °C à +55 °C Dimensions (mm) l x H x P : 99 x 99 x 35 | http://www.siedle.be/xs_db/BILD_DB/Aktueller_Bildbestand/L/www/1000/LEDM_600-0_13922s.jpg | 243 | 0.103 | 99 x 99 x 35 | 156 | 111 | 37 | 0.00064069 | 0.155 | 1 |  | DE | 1 | http://www.siedle.be/cms_dl/frBE/atid.14909 | fr | http://www.siedle.be/doc/de/de/did.67744/LEDM-600-0_200036851_Fiche_technique_AT--fr.pdf
LEDS 600-0 AG | Spot à LED | Gris anthracite | 210004990-00 | 4056138000708 | D | 85395200 | Spot à LED pour accentuer et mettre en évidence les contours ou les numéros de maison avec LED économique en énergie en tant que lampe. | La lampe à LED a un angle d’ouverture de 30° environ et sa puissance est de 3 W. Le raccordement du LEDS 600-… s’effectue par l’intermédiaire du bornier joint. | Tension d’entrée : 12 V AC ou 20–30 V DC Courant de service : max. 500 mA ou max. 150 mA Température de couleur : 6000 K Intensité lumineuse : 5134 cd/klm Flux lumineux : 28 lm Indice de protection : IP 54 Température ambiante : –20 °C à +55 °C Dimensions (mm) l x H x P : 99 x 99 x 62 | http://www.siedle.be/xs_db/BILD_DB/Aktueller_Bildbestand/L/www/1000/LEDS_600_1x1_AG_25642s.jpg | 383 | 0.237 | 99 x 99 x 62 | 233 | 134 | 92 | 0.0028724 | 0.3 | 1 |  | DE | 1 | http://www.siedle.be/cms_dl/frBE/atid.70993 | fr | http://www.siedle.be/doc/de/de/did.69081/LEDS-600-0-AG_210004990_Fiche_technique_AT--fr.pdf
LEDS 600-0 DG | Spot à LED | Gris foncé micacé | 200038909-00 | 4015739389094 | D | 85395200 | Spot à LED pour accentuer et mettre en évidence les contours ou les numéros de maison avec LED économique en énergie en tant que lampe. | La lampe à LED a un angle d’ouverture de 30° environ et sa puissance est de 3 W. Le raccordement du LEDS 600-… s’effectue par l’intermédiaire du bornier joint. | Tension d’entrée : 12 V AC ou 20–30 V DC Courant de service : max. 500 mA ou max. 150 mA Température de couleur : 6000 K Intensité lumineuse : 5134 cd/klm Flux lumineux : 28 lm Indice de protection : IP 54 Température ambiante : –20 °C à +55 °C Dimensions (mm) l x H x P : 99 x 99 x 62 | http://www.siedle.be/xs_db/BILD_DB/Aktueller_Bildbestand/L/www/1000/LEDS_600-0_DG_13924s.jpg | 448 | 0.217 | 99 x 99 x 62 | 160 | 110 | 70 | 0.001232 | 0.28 | 1 |  | DE | 1 | http://www.siedle.be/cms_dl/frBE/atid.15893 | fr | http://www.siedle.be/doc/de/de/did.68043/LEDS-600-0-DG_200038909_Fiche_technique_AT--fr.pdf
LEDS 600-0 SM | Spot à LED | Argent métallisé | 200036617-00 | 4015739366170 | D | 85395200 | Spot à LED pour accentuer et mettre en évidence les contours ou les numéros de maison avec LED économique en énergie en tant que lampe. | La lampe à LED a un angle d’ouverture de 30° environ et sa puissance est de 3 W. Le raccordement du LEDS 600-… s’effectue par l’intermédiaire du bornier joint. | Tension d’entrée : 12 V AC ou 20–30 V DC Courant de service : max. 500 mA ou max. 150 mA Température de couleur : 6000 K Intensité lumineuse : 5134 cd/klm Flux lumineux : 28 lm Indice de protection : IP 54 Température ambiante : –20 °C à +55 °C Dimensions (mm) l x H x P : 99 x 99 x 62 | http://www.siedle.be/xs_db/BILD_DB/Aktueller_Bildbestand/L/www/1000/LEDS_600-0_SM_13928s.jpg | 383 | 0.217 | 99 x 99 x 62 | 233 | 134 | 92 | 0.0028724 | 0.28 | 1 |  | DE | 1 | http://www.siedle.be/cms_dl/frBE/atid.7530 | fr | http://www.siedle.be/doc/de/de/did.67692/LEDS-600-0-SM_200036617_Fiche_technique_AT--fr.pdf
LEDS 600-0 W | Spot à LED | Blanc | 200036615-00 | 4015739366156 | D | 85395200 | Spot à LED pour accentuer et mettre en évidence les contours ou les numéros de maison avec LED économique en énergie en tant que lampe. | La lampe à LED a un angle d’ouverture de 30° environ et sa puissance est de 3 W. Le raccordement du LEDS 600-… s’effectue par l’intermédiaire du bornier joint. | Tension d’entrée : 12 V AC ou 20–30 V DC Courant de service : max. 500 mA ou max. 150 mA Température de couleur : 6000 K Intensité lumineuse : 5134 cd/klm Flux lumineux : 28 lm Indice de protection : IP 54 Température ambiante : –20 °C à +55 °C Dimensions (mm) l x H x P : 99 x 99 x 62 | http://www.siedle.be/xs_db/BILD_DB/Aktueller_Bildbestand/L/www/1000/LEDS_600-0_W_13930s.jpg | 383 | 0.217 | 99 x 99 x 62 | 230 | 130 | 95 | 0.0028405 | 0.28 | 1 |  | DE | 1 | http://www.siedle.be/cms_dl/frBE/atid.7528 | fr | http://www.siedle.be/doc/de/de/did.67691/LEDS-600-0-W_200036615_Fiche_technique_AT--fr.pdf
MA/BG 611-0 | Adaptateur de montage | Argent | 200018404-00 | 4015739184040 | B | 73269098 | L’adaptateur de montage/le boîtier module de boîte aux lettres pour la fixation horizontale et verticale des boîtiers encastrables GU 611-4/1-… dans le boîtier BGA 611-… ou BG/SR 611-…, est nécessaire une seule fois par GU 611-4/1-… Comprend 1 paire d’équerres de montage et des vis. |  |  | http://www.siedle.be/xs_db/BILD_DB/Aktueller_Bildbestand/M/www/1000/MA_BG_611-0_00439.jpg | 44 | 0.033 |  | 75 | 35 | 15 | 3.9375e-05 | 0.037 | 1 |  | DE | 1 | http://www.siedle.be/cms_dl/frBE/atid.2038 | fr | http://www.siedle.be/doc/de/de/did.67194/MA-BG-611-0_200018404_Fiche_technique_AT--fr.pdf
MA/KS 611-0 | Adaptateur de montage | Noir | 200042421-00 | 4015739424214 | B | 73269098 | Adaptateur de montage pour KS… pour la fixation du cadre de montage MR 611-… et des borniers pour les modules Siedle Vario. |  |  | http://www.siedle.be/xs_db/BILD_DB/Aktueller_Bildbestand/M/www/1000/Montageadapter_MA_KS_611.jpg | 24.6 | 0.024 |  | 190 | 120 | 7 | 0.0001596 | 0.03 | 1 |  | DE | 1 | http://www.siedle.be/cms_dl/frBE/atid.50468 | fr | http://www.siedle.be/doc/de/de/did.118743/MA-KS-611-0_200042421_Fiche_technique_AT--fr.pdf
MA/KSF/KSA 611-0 | Adaptateur de montage/colonne de communication | Noir | 200018785-00 | 4015739187850 | B | 73269098 | Adaptateur de montage pour KSF… et KSA… pour la fixation du cadre de montage MR 611-… et des borniers pour les modules Siedle Vario. |  |  | http://www.siedle.be/xs_db/BILD_DB/Aktueller_Bildbestand/M/www/1000/Montageadapter_MA_KSF_KSA_611.jpg | 24.6 | 0.032 | 99 x 95 x 29 | 100 | 100 | 30 | 0.0003 | 0.038 | 1 |  | DE | 1 | http://www.siedle.be/cms_dl/frBE/atid.27261 | fr | http://www.siedle.be/doc/de/de/did.118742/MA-KSF-KSA-611-0_200018785_Fiche_technique_AT--fr.pdf
MA/LEDF 600-0 | Adaptateur de montage pour lampe à rayonnement à LED | Noir | 200037350-00 | 4015739373505 | D | 73269098 | Adaptateur de montage lampe à rayonnement LED pour monter les borniers débrochables si l’on monte une LEDF 600-… dans un boîtier BGA 611-…, BG/KSF 611-…, BG/SR 611-…, ou dans un boîtier plaquette d’information d’une KSF 61x. |  | Dimensions (mm) l x H x P : 56 x 56 x 5,5 | http://www.siedle.be/xs_db/BILD_DB/Aktueller_Bildbestand/M/www/1000/MA_LEDF_600_0_05611.jpg | 20.8 | 0.013 | 56 x 56 x 5,5 | 120 | 90 | 10 | 0.000108 | 0.018 | 1 |  | DE | 1 | http://www.siedle.be/cms_dl/frBE/atid.15248 | fr | http://www.siedle.be/doc/de/de/did.67804/MA-LEDF-600-0_200037350_Fiche_technique_AT--fr.pdf
MA/RG 611-0 | Adaptateur de montage | Divers | 200018415-00 | 4015739184156 | B | 73269098 | L’adaptateur de montage/le boîtier à faible encombrement pour la fixation des borniers débrochables pour modules et des cadres de montage MR 611-3/1-… dans les boîtiers RGA 611-…, RG/SR 611-… et RG/KSF 611-… est nécessaire une seule fois par ligne de modules. Comprend 1 paire d’équerres de montage, des vis et une plaquette de fixation. |  |  | http://www.siedle.be/xs_db/BILD_DB/Aktueller_Bildbestand/M/www/1000/MA_RG_611-0_00440.jpg | 87 | 0.284 |  | 310 | 85 | 3 | 7.905e-05 | 0.31 | 1 |  | DE | 1 | http://www.siedle.be/cms_dl/frBE/atid.2039 | fr | http://www.siedle.be/doc/de/de/did.67195/MA-RG-611-0_200018415_Fiche_technique_AT--fr.pdf
MR 611-1/1-0 AG | Cadre de montage | Gris anthracite | 210005060-00 | 4056138001903 | B | 79070000 | Cadre de montage en zinc moulé sous pression pour le montage d’un module de fonctions. | Conçu pour montage vertical ou horizontal. Avec vis de fixation rapide pour le boîtier encastrable et la clef Siedle Vario. | Dimensions (mm) l x H x P : 99,5 x 131 x 27 | http://www.siedle.be/xs_db/BILD_DB/Aktueller_Bildbestand/M/www/1000/MR_611-1_1-0_AG_29664.jpg | 89 | 0.236 | 99,5 x 131 x 27 | 165 | 120 | 30 | 0.000594 | 0.276 | 1 |  | DE | 1 | http://www.siedle.be/cms_dl/frBE/atid.71063 | fr | http://www.siedle.be/doc/de/de/did.69151/MR-611-1-1-0-AG_210005060_Fiche_technique_AT--fr.pdf
MR 611-1/1-0 DG | Cadre de montage | Gris foncé micacé | 200038853-00 | 4015739388530 | B | 79070000 | Cadre de montage en zinc moulé sous pression pour le montage d’un module de fonctions. | Conçu pour montage vertical ou horizontal. Avec vis de fixation rapide pour le boîtier encastrable et la clef Siedle Vario. | Dimensions (mm) l x H x P : 99,5 x 131 x 27 | http://www.siedle.be/xs_db/BILD_DB/Aktueller_Bildbestand/M/www/1000/MR_611-1_1-0_DG_29665.jpg | 104 | 0.237 | 99,5 x 131 x 27 | 165 | 118 | 30 | 0.0005841 | 0.28 | 1 |  | DE | 1 | http://www.siedle.be/cms_dl/frBE/atid.15842 | fr | http://www.siedle.be/doc/de/de/did.68009/MR-611-1-1-0-DG_200038853_Fiche_technique_AT--fr.pdf
MR 611-1/1-0 SM | Cadre de montage | Argent métallisé | 200016925-00 | 4015739169252 | B | 79070000 | Cadre de montage en zinc moulé sous pression pour le montage d’un module de fonctions. | Conçu pour montage vertical ou horizontal. Avec vis de fixation rapide pour le boîtier encastrable et la clef Siedle Vario. | Dimensions (mm) l x H x P : 99,5 x 131 x 27 | http://www.siedle.be/xs_db/BILD_DB/Aktueller_Bildbestand/M/www/1000/MR_611-1_1-0_SM_29663.jpg | 89 | 0.236 | 99,5 x 131 x 27 | 165 | 120 | 30 | 0.000594 | 0.276 | 1 |  | DE | 1 | http://www.siedle.be/cms_dl/frBE/atid.2049 | fr | http://www.siedle.be/doc/de/de/did.67203/MR-611-1-1-0-SM_200016925_Fiche_technique_AT--fr.pdf
MR 611-1/1-0 W | Cadre de montage | Blanc | 200015589-00 | 4015739155897 | B | 79070000 | Cadre de montage en zinc moulé sous pression pour le montage d’un module de fonctions. | Conçu pour montage vertical ou horizontal. Avec vis de fixation rapide pour le boîtier encastrable et la clef Siedle Vario. | Dimensions (mm) l x H x P : 99,5 x 131 x 27 | http://www.siedle.be/xs_db/BILD_DB/Aktueller_Bildbestand/M/www/1000/MR_611-1_1-0_W_00441.jpg | 89 | 0.236 | 99,5 x 131 x 27 | 165 | 120 | 30 | 0.000594 | 0.276 | 1 |  | DE | 1 | http://www.siedle.be/cms_dl/frBE/atid.2051 | fr | http://www.siedle.be/doc/de/de/did.67205/MR-611-1-1-0-W_200015589_Fiche_technique_AT--fr.pdf
MR 611-2/1-0 | Cadre de montage | Laiton | 200015590-00 | 4015739155903 | B | 79070000 | Cadre de montage en zinc moulé sous pression, pour le montage de 2 modules de fonctions. | Conçu pour montage vertical ou horizontal. Avec vis de fixation rapide pour le boîtier encastrable et la clef Siedle Vario. | Dimensions (mm) l x H x P : 99,5 x 199,5 x 17 | http://www.siedle.be/xs_db/BILD_DB/Aktueller_Bildbestand/V/Vario_Systemkomponenten/www/1000/Vario_02831.jpg | 81 | 0.203 | 99,5 x 199,5 x 17 | 230 | 130 | 24 | 0.0007176 | 0.273 | 1 |  | DE | 1 | http://www.siedle.be/cms_dl/frBE/atid.2052 | fr | http://www.siedle.be/doc/de/de/did.67206/MR-611-2-1-0_200015590_Fiche_technique_AT--fr.pdf
MR 611-3/1-0 | Cadre de montage | Laiton | 200015591-00 | 4015739155910 | B | 79070000 | Cadre de montage en zinc moulé sous pression, pour le montage de 3 modules de fonctions. | Conçu pour montage vertical ou horizontal. Avec vis de fixation rapide pour le boîtier encastrable et la clef Siedle Vario. | Dimensions (mm) l x H x P : 99,5 x 299,5 x 17 | http://www.siedle.be/xs_db/BILD_DB/Aktueller_Bildbestand/V/Vario_Systemkomponenten/www/1000/Vario_02833.jpg | 103 | 0.323 | 99,5 x 299,5 x 17 | 330 | 130 | 22 | 0.0009438 | 0.402 | 1 |  | DE | 1 | http://www.siedle.be/cms_dl/frBE/atid.2053 | fr | http://www.siedle.be/doc/de/de/did.67207/MR-611-3-1-0_200015591_Fiche_technique_AT--fr.pdf
MR 611-4/1-0 | Cadre de montage | Laiton | 200015592-00 | 4015739155927 | B | 79070000 | Cadre de montage en zinc moulé sous pression, pour le montage de 4 modules de fonctions. | Conçu pour montage vertical ou horizontal. Avec vis de fixation rapide pour le boîtier encastrable et la clef Siedle Vario. | Dimensions (mm) l x H x P : 99,5 x 399,5 x 17 | http://www.siedle.be/xs_db/BILD_DB/Aktueller_Bildbestand/V/Vario_Systemkomponenten/www/1000/Vario_02834.jpg | 150 | 0.416 | 99,5 x 399,5 x 17 | 430 | 130 | 20 | 0.001118 | 0.519 | 1 |  | DE | 1 | http://www.siedle.be/cms_dl/frBE/atid.2054 | fr | http://www.siedle.be/doc/de/de/did.67208/MR-611-4-1-0_200015592_Fiche_technique_AT--fr.pdf
NEO006.0-I-X-12 | Bloc d'alimentation à prise | Noir | 210010421-00 | 4056138011063 | D | 85044083 | Bloc secteur pour l‘alimentation d‘un poste intérieur IQ. |  | Tension d’entrée : 100–240 V AC, 50/60 Hz Courant de service : 160 mA Tension de sortie : 12 V DC +/-5 % Courant de sortie : 0,6 A Longueur de câble (mm) : 3000 Température ambiante : +5 °C à +40 °C Dimensions (mm) l x H x P : 36 x 59 x 41 | http://www.siedle.be/xs_db/BILD_DB/Aktueller_Bildbestand/N/www/1000/NEO006.jpg | 34 | 0.18 | 36 x 59 x 41 | 94 | 56 | 94 | 0.00049482 | 0.18 | 1 |  | DE | 1 | http://www.siedle.be/cms_dl/frBE/atid.85410 | fr | http://www.siedle.be/doc/de/de/did.108613/NEO006-0-I-X-12_210010421_Fiche_technique_AT--fr.pdf
NG 402-03 | Redresseur secteur | Noir | 200033590-00 | 4015739335909 | A | 85044083 | Bloc d’alimentation pour la technique 6+n, de même que pour l’amplificateur de la poste PVG 402-… |  | Tension d’entrée : 230 V AC, +/-10 %, 50/60 Hz Courant de service : 200 mA Tension de sortie : 8,3 V DC régulée, 12 V AC Courant de sortie : 2 A AC, 0,4 A DC Protection : Primaire Si1 T 200 mA L Indice de protection : IP 20 Température ambiante : 0 °C à +40 °C Unité de Division (UD) : 6 Dimensions (mm) l x H x P : 107 x 89 x 60 | http://www.siedle.be/xs_db/BILD_DB/Alter_Bildbestand/01500-01999/www/1000/01755.jpg | 304 | 0.98 | 107 x 89 x 60 | 210 | 100 | 70 | 0.00147 | 1.08 | 1 |  | DE | 1 | http://www.siedle.be/cms_dl/frBE/atid.2059 | fr | http://www.siedle.be/doc/de/de/did.67211/NG-402-03_200033590_Fiche_technique_AT--fr.pdf
NG 602-01 | Redresseur secteur | Noir | 200033585-00 | 4015739335855 | A | 85044083 | Bloc d’alimentation pour montage dans tableau de distribution, pour la technique 1+n, de même que pour alimenter des composants complémentaires. Avec LED de fonction. |  | Tension d’entrée : 230 V AC, +/-10 %, 50/60 Hz Courant de service : 200 mA Tension de sortie : 23,3 V DC, 12 V AC Courant de sortie : 0,3 A DC, 1,6 A AC Protection : Primaire Si1 T 200 mA L, isolée thermiquement côté secondaire Indice de protection : IP 20 Température ambiante : 0 °C à +40 °C Unité de Division (UD) : 6 Dimensions (mm) l x H x P : 107 x 89 x 60 | http://www.siedle.be/xs_db/BILD_DB/Alter_Bildbestand/01500-01999/www/1000/01756.jpg | 255 | 1.025 | 107 x 89 x 60 | 220 | 95 | 65 | 0.0013585 | 1.085 | 1 |  | DE | 1 | http://www.siedle.be/cms_dl/frBE/atid.2061 | fr | http://www.siedle.be/doc/de/de/did.67212/NG-602-01-DE_200033585_Fiche_technique_AT--fr.pdf
NG 706-30/33-0 | Redresseur secteur | Noir | 210010267-00 | 4056138011056 | D | 85044083 | Bloc d’alimentation dans boîtier du tableau de commande pour l’alimentation centralisée des composants du système Siedle. |  | Tension d’entrée : 230 V AC, +/-10 %, 50/60 Hz Courant de service : 250 mA Tension de sortie : 30 V DC Courant de sortie : 1,1 A Protection : isolé thermiquement côté secondaire Indice de protection : IP 20 Température ambiante : 0 °C à +40 °C Unité de Division (UD) : 6 Dimensions (mm) l x H x P : 107 x 109 x 60 | http://www.siedle.be/xs_db/BILD_DB/Aktueller_Bildbestand/N/www/1000/NG_706-30-33_36768.jpg | 201 | 0.899 | 107 x 109 x 60 | 165 | 165 | 125 | 0.0034031 | 1.07 | 1 |  | DE | 1 | http://www.siedle.be/cms_dl/frBE/atid.85350 | fr | http://www.siedle.be/doc/de/de/did.109220/NG-706-30-33-0_210010267_Fiche_technique_AT--fr.pdf
NS 511-01 | Appareil de signalisation | Blanc | 200031520-00 | 4015739315208 | D | 85176920 | Appareil de signalisation auxiliaire avec carillon électronique trois tonalités, tonalité alpha et tonalité continue. | Construction plate discrète pour montage en saillie. Volume réglable de l’extérieur, env. 86 dB(A), fonctionnement dans installations de sonnerie 12 V. | Tension d’entrée : 12 V AC, 16–20 V DC Courant de service : max. 200 mA Indice de protection : IP 20 Température ambiante : 0 °C à +40 °C Dimensions (mm) l x H x P : 107 x 107 x 25 | http://www.siedle.be/xs_db/BILD_DB/Alter_Bildbestand/00500-00999/www/1000/00594.jpg | 262 | 0.102 | 107 x 107 x 25 | 120 | 110 | 40 | 0.000528 | 0.141 | 1 |  | DE | 1 | http://www.siedle.be/cms_dl/frBE/atid.2065 | fr | http://www.siedle.be/doc/de/de/did.67215/NS-511-01_200031520_Fiche_technique_AT--fr.pdf
NS 711-01 | Appareil de signalisation | Blanc | 200031521-00 | 4015739315215 | A | 85176920 | Appareil de signalisation auxiliaire en construction plate en saillie, avec haut-parleur, volume réglable de l’extérieur et générateur d’appel électronique. | Peut être branché sur HTS/HTC 811-… Tonalités d’appel : Appel porte, appel 3 tonalités (sans branchement G) ou carillon (avec branchement G), appel d’étage, appel 2 tonalités. Volume de la sonnerie d’appel jusqu’à max. 86 dB(A) | Indice de protection : IP 20 Dimensions (mm) l x H x P : 107 x 107 x 25 | http://www.siedle.be/xs_db/BILD_DB/Alter_Bildbestand/00500-00999/www/1000/00594.jpg | 198 | 0.104 | 107 x 107 x 25 | 120 | 110 | 40 | 0.000528 | 0.142 | 1 |  | DE | 1 | http://www.siedle.be/cms_dl/frBE/atid.2066 | fr | http://www.siedle.be/doc/de/de/did.67216/NS-711-01_200031521_Fiche_technique_AT--fr.pdf
NSC 602-0 | Contrôleur de signalisation | Noir | 200017260-00 | 4015739172603 | A | 85176920 | Contrôleur de signalisation auxiliaire pour le système 1+n, pour le raccordement d’un appareil de signalisation auxiliaire sur site (par ex. un carillon séparé) avec sa propre alimentation électrique pour la signalisation d’appel supplémentaire sur le poste intérieur HTS/HTC 811-… |  | Type de contact : 2 contacts de travail, max. 24 V, 1 A Température ambiante : 0 °C à +40 °C Indice de protection : IP 20 Dimensions (mm) ø x H : 51 x 23 | http://www.siedle.be/xs_db/BILD_DB/Alter_Bildbestand/01000-01499/www/1000/01025.jpg | 134 | 0.024 |  | 110 | 73 | 33 | 0.00026499 | 0.043 | 1 |  | DE | 1 | http://www.siedle.be/cms_dl/frBE/atid.2067 | fr | http://www.siedle.be/doc/de/de/did.67217/NSC-602-0_200017260_Fiche_technique_AT--fr.pdf
OSB 0001 E | Plaquette d'orientation | Acier inoxydable brossé | 200032538-00 | 4015739325382 | D | 83100000 | Plaquette d’orientation en acier inoxydable, en une partie, pour le marquage personnalisé. | La surface en acier inoxydable brossé peut être marquée au laser, par film, gravure ou sérigraphie. | Zone de marquage (mm) l x H : 154 x 154 Dimensions (mm) l x H x P : 154 x 154 x 11 | http://www.siedle.be/xs_db/BILD_DB/Aktueller_Bildbestand/O/www/1000/OSB_0001_E_Orient_einteilig_00542.jpg | 132 | 0.399 | 154 x 154 x 11 | 158 | 158 | 10 | 0.00024964 | 0.43 | 1 |  | DE | 1 | http://www.siedle.be/cms_dl/frBE/atid.2068 | fr | http://www.siedle.be/doc/de/de/did.67218/OSB-0001-E_200032538_Fiche_technique_AT--fr.pdf
OSB 0002 E | Plaquette d'orientation | Acier inoxydable brossé | 200032539-00 | 4015739325399 | D | 83100000 | Plaquette d’orientation en acier inoxydable, en deux parties, pour le marquage personnalisé. | La surface en acier inoxydable brossé est composée de deux zones de marquage de même taille et peut être marquée au laser, par film, gravure ou sérigraphie. | Zone de marquage (mm) l x H : 154 x 76,5 Dimensions (mm) l x H x P : 154 x 154 x 11 | http://www.siedle.be/xs_db/BILD_DB/Aktueller_Bildbestand/O/www/1000/OSB_0002_E_Orient_zweiteilig_00543.jpg | 158 | 0.399 | 154 x 154 x 11 | 158 | 158 | 10 | 0.00024964 | 0.43 | 1 |  | DE | 1 | http://www.siedle.be/cms_dl/frBE/atid.2069 | fr | http://www.siedle.be/doc/de/de/did.67219/OSB-0002-E_200032539_Fiche_technique_AT--fr.pdf
OSB 0003 E | Plaquette d'orientation | Acier inoxydable brossé | 200032540-00 | 4015739325405 | D | 83100000 | Plaquette d’orientation en acier inoxydable, en trois parties, pour le marquage personnalisé. | La surface en acier inoxydable brossé est composée de trois zones de marquage et peut être marquée au laser, par film, gravure ou sérigraphie. | Zone de marquage (mm) l x H : 154 x 76,5 et 154 x 37,75 Dimensions (mm) l x H x P : 154 x 154 x 11 | http://www.siedle.be/xs_db/BILD_DB/Aktueller_Bildbestand/O/www/1000/OSB_0003_E_Orient_dreiteilig_00544.jpg | 185 | 0.394 | 154 x 154 x 11 | 158 | 158 | 10 | 0.00024964 | 0.425 | 1 |  | DE | 1 | http://www.siedle.be/cms_dl/frBE/atid.2070 | fr | http://www.siedle.be/doc/de/de/did.67220/OSB-0003-E_200032540_Fiche_technique_AT--fr.pdf
OSB 0004 E | Plaquette d'orientation | Acier inoxydable brossé | 200032541-00 | 4015739325412 | D | 83100000 | Plaquette d’orientation en acier inoxydable, en quatre parties, pour le marquage personnalisé. | La surface en acier inoxydable brossé est composée de quatre zones de marquage de même taille et peut être marquée au laser, par film, gravure ou sérigraphie. | Zone de marquage (mm) l x H : 154 x 37,75 Dimensions (mm) l x H x P : 154 x 154 x 11 | http://www.siedle.be/xs_db/BILD_DB/Aktueller_Bildbestand/O/www/1000/OSB_0004_E_Orient_vierteilig_00545.jpg | 207 | 0.394 | 154 x 154 x 11 | 157 | 157 | 11 | 0.00027114 | 0.425 | 1 |  | DE | 1 | http://www.siedle.be/cms_dl/frBE/atid.2071 | fr | http://www.siedle.be/doc/de/de/did.67221/OSB-0004-E_200032541_Fiche_technique_AT--fr.pdf
OSB 0005 G | Plaquette d'orientation | Divers | 200032537-00 | 4015739325375 | D | 83100000 | Plaquette d’orientation combinant l’acier inoxydable et le verre acrylique, convient pour le marquage personnalisé. |  | Zone de marquage (mm) l x H : 113 x 154 Dimensions (mm) l x H x P : 154 x 154 x 11 | http://www.siedle.be/xs_db/BILD_DB/Aktueller_Bildbestand/O/www/1000/OSB_0005_G_Orient_ES_Arcyl_00546.jpg | 158 | 0.209 | 154 x 154 x 11 | 158 | 158 | 10 | 0.00024964 | 0.24 | 1 |  | DE | 1 | http://www.siedle.be/cms_dl/frBE/atid.2072 | fr | http://www.siedle.be/doc/de/de/did.67222/OSB-0005-G_200032537_Fiche_technique_AT--fr.pdf
OSM 0001 DG | Plaque de montage | Gris foncé micacé | 200040513-00 | 4015739405138 | D | 83100000 | Plaque de montage en aluminium pour recevoir toutes les plaques en acier inoxydable du système d'orientation. |  | Dimensions (mm) l x H x P : 154 x 154 x 8 | http://www.siedle.be/xs_db/BILD_DB/Aktueller_Bildbestand/O/www/1000/OSM_0001_DG_Orient_Montageplatte_00547.jpg | 89 | 0.172 | 154 x 154 x 8 | 158 | 158 | 10 | 0.00024964 | 0.205 | 1 |  | DE | 15 | http://www.siedle.be/cms_dl/frBE/atid.37093 | fr | http://www.siedle.be/doc/de/de/did.68349/OSM-0001-DG_200040513_Fiche_technique_AT--fr.pdf
OSP 0001 | Plaquette d'orientation Bibliothèque | Acier inoxydable brossé | 200032626-00 | 4015739326266 | D | 83100000 | Plaquette d’orientation avec pictogramme “Bibliothèque” en acier inoxydable brossé. |  | Dimensions (mm) l x H x P : 154 x 154 x 11 | http://www.siedle.be/xs_db/BILD_DB/Aktueller_Bildbestand/O/www/1000/OSP_0001_Orient_Bibliothek_00548.jpg | 158 | 0.306 | 154 x 154 x 11 | 157 | 157 | 12 | 0.00029579 | 0.337 | 1 |  | DE | 1 | http://www.siedle.be/cms_dl/frBE/atid.2075 | fr | http://www.siedle.be/doc/de/de/did.67223/OSP-0001_200032626_Fiche_technique_AT--fr.pdf
OSP 0002 | Plaquette d'orientation Restaurant/cantine | Acier inoxydable brossé | 200032634-00 | 4015739326341 | D | 83100000 | Plaquette d’orientation avec pictogramme “Restaurant/cantine” en acier inoxydable brossé. |  | Dimensions (mm) l x H x P : 154 x 154 x 11 | http://www.siedle.be/xs_db/BILD_DB/Aktueller_Bildbestand/O/www/1000/OSP_0002_Orient_Restaurant_Kantine_00549.jpg | 158 | 0.306 | 154 x 154 x 11 | 157 | 157 | 12 | 0.00029579 | 0.337 | 1 |  | DE | 1 | http://www.siedle.be/cms_dl/frBE/atid.2076 | fr | http://www.siedle.be/doc/de/de/did.67224/OSP-0002_200032634_Fiche_technique_AT--fr.pdf
OSP 0003 | Plaquette d'orientation Cafétéria | Acier inoxydable brossé | 200032627-00 | 4015739326273 | D | 83100000 | Plaquette d’orientation avec pictogramme “Cafétéria” en acier inoxydable brossé. |  | Dimensions (mm) l x H x P : 154 x 154 x 11 | http://www.siedle.be/xs_db/BILD_DB/Aktueller_Bildbestand/O/www/1000/OSP_0003_Orient_Cafeteria_00550.jpg | 158 | 0.306 | 154 x 154 x 11 | 157 | 157 | 12 | 0.00029579 | 0.337 | 1 |  | DE | 1 | http://www.siedle.be/cms_dl/frBE/atid.2077 | fr | http://www.siedle.be/doc/de/de/did.67225/OSP-0003_200032627_Fiche_technique_AT--fr.pdf
OSP 0004 | Plaquette d'orientation Vestiaire | Acier inoxydable brossé | 200032628-00 | 4015739326280 | D | 83100000 | Plaquette d’orientation avec pictogramme “Vestiaire” en acier inoxydable brossé. |  | Dimensions (mm) l x H x P : 154 x 154 x 11 | http://www.siedle.be/xs_db/BILD_DB/Aktueller_Bildbestand/O/www/1000/OSP_0004_Orient_Garderobe_00551.jpg | 158 | 0.384 | 154 x 154 x 11 | 158 | 158 | 10 | 0.00024964 | 0.415 | 1 |  | DE | 1 | http://www.siedle.be/cms_dl/frBE/atid.2078 | fr | http://www.siedle.be/doc/de/de/did.67226/OSP-0004_200032628_Fiche_technique_AT--fr.pdf
OSP 0005 | Plaquette d'orientation Conférence | Acier inoxydable brossé | 200032629-00 | 4015739326297 | D | 83100000 | Plaquette d’orientation avec pictogramme “Conférence” en acier inoxydable brossé. |  | Dimensions (mm) l x H x P : 154 x 154 x 11 | http://www.siedle.be/xs_db/BILD_DB/Aktueller_Bildbestand/O/www/1000/OSP_0005_Orient_Konferenz_00552.jpg | 158 | 0.306 | 154 x 154 x 11 | 157 | 157 | 11 | 0.00027114 | 0.34 | 1 |  | DE | 1 | http://www.siedle.be/cms_dl/frBE/atid.2079 | fr | http://www.siedle.be/doc/de/de/did.67227/OSP-0005_200032629_Fiche_technique_AT--fr.pdf
OSP 0006 | Plaquette d'orientation Flèche | Acier inoxydable brossé | 200032631-00 | 4015739326310 | D | 83100000 | Plaquette d’orientation avec pictogramme “Flèche” à gauche et à droite en acier inoxydable brossé. |  | Dimensions (mm) l x H x P : 154 x 154 x 11 | http://www.siedle.be/xs_db/BILD_DB/Aktueller_Bildbestand/O/www/1000/OSP_0006_Orient_Pfeil_00553.jpg | 158 | 0.306 | 154 x 154 x 11 | 157 | 157 | 12 | 0.00029579 | 0.337 | 1 |  | DE | 1 | http://www.siedle.be/cms_dl/frBE/atid.2080 | fr | http://www.siedle.be/doc/de/de/did.67228/OSP-0006_200032631_Fiche_technique_AT--fr.pdf
OSP 0007 | Plaquette d'orientation Non-fumeurs | Acier inoxydable brossé | 200032630-00 | 4015739326303 | D | 83100000 | Plaquette d’orientation avec pictogramme “Non fumeurs” en acier inoxydable brossé. |  | Dimensions (mm) l x H x P : 154 x 154 x 11 | http://www.siedle.be/xs_db/BILD_DB/Aktueller_Bildbestand/O/www/1000/OSP_0007_Orient_Nichtraucher_00554.jpg | 158 | 0.374 | 154 x 154 x 11 | 158 | 158 | 10 | 0.00024964 | 0.405 | 1 |  | DE | 1 | http://www.siedle.be/cms_dl/frBE/atid.2081 | fr | http://www.siedle.be/doc/de/de/did.67229/OSP-0007_200032630_Fiche_technique_AT--fr.pdf
OSP 0008 | Plaquette d'orientation Fumeurs | Acier inoxydable brossé | 200032633-00 | 4015739326334 | D | 83100000 | Plaquette d’orientation avec pictogramme “Fumeurs” en acier inoxydable brossé. |  | Dimensions (mm) l x H x P : 154 x 154 x 11 | http://www.siedle.be/xs_db/BILD_DB/Aktueller_Bildbestand/O/www/1000/OSP_0008_Orient_Raucher_00555.jpg | 158 | 0.306 | 154 x 154 x 11 | 157 | 157 | 12 | 0.00029579 | 0.337 | 1 |  | DE | 1 | http://www.siedle.be/cms_dl/frBE/atid.2082 | fr | http://www.siedle.be/doc/de/de/did.67230/OSP-0008_200032633_Fiche_technique_AT--fr.pdf
OSP 0009-01 | Plaquette d'orientation Accessible aux fauteuils roulants | Acier inoxydable brossé | 200032625-01 | 4056138012190 | D | 83100000 | Plaquette d’orientation avec pictogramme “Accessible aux fauteuils roulants” en acier inoxydable brossé. |  | Dimensions (mm) l x H x P : 154 x 154 x 11 | http://www.siedle.be/xs_db/BILD_DB/Aktueller_Bildbestand/O/www/1000/OSP_0009-01_Orient_Rollstuhl.jpg | 158 | 0.369 | 154 x 154 x 11 | 158 | 158 | 10 | 0.00024964 | 0.4 | 1 |  | DE | 1 | http://www.siedle.be/cms_dl/frBE/atid.85811 | fr | http://www.siedle.be/doc/de/de/did.116974/OSP-0009-01_210011183_Fiche_technique_AT--fr.pdf
OSP 0010 | Plaquette d'orientation Dames | Acier inoxydable brossé | 200032635-00 | 4015739326358 | D | 83100000 | Plaquette d’orientation avec pictogramme “Dames” en acier inoxydable brossé. |  | Dimensions (mm) l x H x P : 154 x 154 x 11 | http://www.siedle.be/xs_db/BILD_DB/Aktueller_Bildbestand/O/www/1000/OSP_0010_Orient_WC_Damen_00557.jpg | 158 | 0.374 | 154 x 154 x 11 | 157 | 157 | 12 | 0.00029579 | 0.405 | 1 |  | DE | 1 | http://www.siedle.be/cms_dl/frBE/atid.2084 | fr | http://www.siedle.be/doc/de/de/did.67232/OSP-0010_200032635_Fiche_technique_AT--fr.pdf
OSP 0011 | Plaquette d'orientation Hommes | Acier inoxydable brossé | 200032636-00 | 4015739326365 | D | 83100000 | Plaquette d’orientation avec pictogramme “Hommes” en acier inoxydable brossé. |  | Dimensions (mm) l x H x P : 154 x 154 x 11 | http://www.siedle.be/xs_db/BILD_DB/Aktueller_Bildbestand/O/www/1000/OSP_0011_Orient_WC_Herren_00558.jpg | 158 | 0.306 | 154 x 154 x 11 | 157 | 157 | 12 | 0.00029579 | 0.337 | 1 |  | DE | 1 | http://www.siedle.be/cms_dl/frBE/atid.2085 | fr | http://www.siedle.be/doc/de/de/did.67233/OSP-0011_200032636_Fiche_technique_AT--fr.pdf
OSP 0012 | Plaquette d'orientation Toilettes | Acier inoxydable brossé | 200032692-00 | 4015739326921 | D | 83100000 | Plaquette d’orientation avec pictogramme “Toilettes” en acier inoxydable brossé. |  | Dimensions (mm) l x H x P : 154 x 154 x 11 | http://www.siedle.be/xs_db/BILD_DB/Aktueller_Bildbestand/O/www/1000/OSP_0012_Orient_Toilette_00538.jpg | 158 | 0.349 | 154 x 154 x 11 | 158 | 155 | 10 | 0.0002449 | 0.38 | 1 |  | DE | 1 | http://www.siedle.be/cms_dl/frBE/atid.2086 | fr | http://www.siedle.be/doc/de/de/did.67234/OSP-0012_200032692_Fiche_technique_AT--fr.pdf
OSP 0013 | Plaquette d'orientation Espace à langer | Acier inoxydable brossé | 200033732-00 | 4015739337323 | D | 83100000 | Plaquette d’orientation avec pictogramme “Nursery” en acier inoxydable brossé |  | Dimensions (mm) l x H x P : 154 x 154 x 11 | http://www.siedle.be/xs_db/BILD_DB/Aktueller_Bildbestand/O/www/1000/OSP_0013_Orient_Wickelraum_00559.jpg | 158 | 0.374 | 154 x 154 x 11 | 157 | 157 | 12 | 0.00029579 | 0.405 | 1 |  | DE | 1 | http://www.siedle.be/cms_dl/frBE/atid.2087 | fr | http://www.siedle.be/doc/de/de/did.67235/OSP-0013_200033732_Fiche_technique_AT--fr.pdf
OSP 0014 | Plaquette d'orientation Douche dames | Acier inoxydable brossé | 200033730-00 | 4015739337309 | D | 83100000 | Plaquette d’orientation avec pictogramme “Douche dames” en acier inoxydable brossé. |  | Dimensions (mm) l x H x P : 154 x 154 x 11 | http://www.siedle.be/xs_db/BILD_DB/Aktueller_Bildbestand/O/www/1000/OSP_0014_Orient_Dusche_Damen_00540.jpg | 158 | 0.354 | 154 x 154 x 11 | 157 | 157 | 12 | 0.00029579 | 0.385 | 1 |  | DE | 1 | http://www.siedle.be/cms_dl/frBE/atid.2088 | fr | http://www.siedle.be/doc/de/de/did.67236/OSP-0014_200033730_Fiche_technique_AT--fr.pdf
OSP 0015 | Plaquette d'orientation Douche hommes | Acier inoxydable brossé | 200033731-00 | 4015739337316 | D | 83100000 | Plaquette d’orientation avec pictogramme “Douche hommes” en acier inoxydable brossé. |  | Dimensions (mm) l x H x P : 154 x 154 x 11 | http://www.siedle.be/xs_db/BILD_DB/Aktueller_Bildbestand/O/www/1000/OSP_0015_Orient_Dusche_Herren_00541.jpg | 158 | 0.354 | 154 x 154 x 11 | 155 | 155 | 10 | 0.00024025 | 0.385 | 1 |  | DE | 1 | http://www.siedle.be/cms_dl/frBE/atid.2089 | fr | http://www.siedle.be/doc/de/de/did.67237/OSP-0015_200033731_Fiche_technique_AT--fr.pdf
OSP 0016 | Plaquette d'orientation Douche | Acier inoxydable brossé | 200033734-00 | 4015739337347 | D | 83100000 | Plaquette d’orientation avec pictogramme “Douche” en acier inoxydable brossé. |  | Dimensions (mm) l x H x P : 154 x 154 x 11 | http://www.siedle.be/xs_db/BILD_DB/Aktueller_Bildbestand/O/www/1000/OSP_0016_Orient_Dusche_00539.jpg | 158 | 0.384 | 154 x 154 x 11 | 157 | 157 | 12 | 0.00029579 | 0.415 | 1 |  | DE | 1 | http://www.siedle.be/cms_dl/frBE/atid.2090 | fr | http://www.siedle.be/doc/de/de/did.67238/OSP-0016_200033734_Fiche_technique_AT--fr.pdf
PB 611-3/1-0 W | Cache-enduit | Blanc | 200018280-00 | 4015739182800 | B | 76041090 | Cache-enduit convenant pour 1 BKV 611-3/1-… |  | Dimensions (mm) l x H x P : 331 x 131 x 38 | http://www.siedle.be/xs_db/BILD_DB/Aktueller_Bildbestand/K/www/1000/KR_611-1_3-0_00448.jpg | 139 | 0.398 | 331 x 131 x 38 | 140 | 335 | 50 | 0.002345 | 0.519 | 1 |  | DE | 1 | http://www.siedle.be/cms_dl/frBE/atid.2091 | fr | http://www.siedle.be/doc/de/de/did.67239/PB-611-3-1-0-W_200018280_Fiche_technique_AT--fr.pdf
PB 611-3/2-0 W | Cache-enduit | Blanc | 200018281-00 | 4015739182817 | B | 76041090 | Cache-enduit pour 2 BKV 611-3/1-… alignées dans le sens vertical ou 1 BKV 611-3/2-… |  | Dimensions (mm) l x H x P : 331 x 231 x 38 | http://www.siedle.be/xs_db/BILD_DB/Aktueller_Bildbestand/K/www/1000/KR_611-2_3-0_00449.jpg | 166 | 0.462 | 331 x 231 x 38 | 338 | 240 | 50 | 0.004056 | 0.661 | 1 |  | DE | 1 | http://www.siedle.be/cms_dl/frBE/atid.2092 | fr | http://www.siedle.be/doc/de/de/did.67240/PB-611-3-2-0-W_200018281_Fiche_technique_AT--fr.pdf
PB 611-3/3-0 W | Cache-enduit | Blanc | 200018282-00 | 4015739182824 | B | 76041090 | Cache-enduit pour 3 BKV 611-3/1-… alignées dans le sens vertical. |  | Dimensions (mm) l x H x P : 331 x 331 x 38 | http://www.siedle.be/xs_db/BILD_DB/Aktueller_Bildbestand/K/www/1000/KR_611-3_3-0_00450.jpg | 187 | 0.677 | 331 x 331 x 38 | 340 | 338 | 50 | 0.005746 | 0.68 | 1 |  | DE | 1 | http://www.siedle.be/cms_dl/frBE/atid.2093 | fr | http://www.siedle.be/doc/de/de/did.67241/PB-611-3-3-0-W_200018282_Fiche_technique_AT--fr.pdf
PB 611-3/4-0 W | Cache-enduit | Blanc | 200018283-00 | 4015739182831 | B | 76041090 | Cache-enduit pour 4 BKV 611-3/1-… alignées dans le sens vertical. |  | Dimensions (mm) l x H x P : 331 x 431 x 38 | http://www.siedle.be/xs_db/BILD_DB/Aktueller_Bildbestand/K/www/1000/KR_611-4_3-0_00451.jpg | 213 | 0.627 | 331 x 431 x 38 | 440 | 335 | 50 | 0.00737 | 0.93 | 1 |  | DE | 1 | http://www.siedle.be/cms_dl/frBE/atid.2094 | fr | http://www.siedle.be/doc/de/de/did.67242/PB-611-3-4-0-W_200018283_Fiche_technique_AT--fr.pdf
PB 611-4/1-0 W | Cache-enduit | Blanc | 200034138-00 | 4015739341382 | B | 76041090 | Cache-enduit convenant pour 1 BKV 611-4/1-… |  | Dimensions (mm) l x H x P : 431 x 131 x 38 | http://www.siedle.be/xs_db/BILD_DB/Alter_Bildbestand/01500-01999/www/1000/01757.jpg | 184 | 0.445 | 431 x 131 x 38 | 440 | 140 | 50 | 0.00308 | 0.595 | 1 |  | DE | 1 | http://www.siedle.be/cms_dl/frBE/atid.2095 | fr | http://www.siedle.be/doc/de/de/did.67243/PB-611-4-1-0-W_200034138_Fiche_technique_AT--fr.pdf
PB 611-4/2-0 W | Cache-enduit | Blanc | 200034139-00 | 4015739341399 | B | 76041090 | Cache-enduit convenant pour 2 BKV 611-4/1-… alignées dans le sens vertical ou 1 BKV 611-4/2-… |  | Dimensions (mm) l x H x P : 431 x 231 x 38 | http://www.siedle.be/xs_db/BILD_DB/Alter_Bildbestand/01500-01999/www/1000/01758.jpg | 209 | 0.509 | 431 x 231 x 38 | 435 | 240 | 50 | 0.00522 | 0.745 | 1 |  | DE | 1 | http://www.siedle.be/cms_dl/frBE/atid.2096 | fr | http://www.siedle.be/doc/de/de/did.67244/PB-611-4-2-0-W_200034139_Fiche_technique_AT--fr.pdf
PB 611-4/4-0 W | Cache-enduit | Blanc | 200034140-00 | 4015739341405 | B | 76041090 | Cache-enduit convenant pour 4 BKV 611-4/1-… alignées dans le sens vertical. |  | Dimensions (mm) l x H x P : 431 x 431 x 38 | http://www.siedle.be/xs_db/BILD_DB/Alter_Bildbestand/01500-01999/www/1000/01760.jpg | 258 | 0.704 | 431 x 431 x 38 | 440 | 435 | 50 | 0.00957 | 1.07 | 1 |  | DE | 1 | http://www.siedle.be/cms_dl/frBE/atid.2097 | fr | http://www.siedle.be/doc/de/de/did.67245/PB-611-4-4-0-W_200034140_Fiche_technique_AT--fr.pdf
PRI 602-0 | Interface de programmation RS232 | Noir | 200017880-02 | 4015739178803 | A | 85176990 | L’interface de programmation relie un PC Windows au système bus Vario. | L’électronique de conversion est équipée d’un câble de connexion avec prise mâle Sub D des deux côtés (RS232), sur prise de raccordement UAE/Western à 6 pôles, longueur 3,5 m environ. Sur site, une prise de raccordement UAE/Western 6 pôles (ZWA 640-… conseillé) avec raccordement au système bus Vario doit être prévue. | Tension d’entrée : 10–15 V AC Indice de protection : IP 30 Température ambiante : 0 °C à +40 °C Unité de Division (UD) : 3 Dimensions (mm) l x H x P : 90 x 65 x 25 | http://www.siedle.be/xs_db/BILD_DB/Aktueller_Bildbestand/P/www/1000/PRI_602_0_05358.jpg | 433 | 0.312 | 90 x 65 x 25 | 257 | 130 | 80 | 0.0026728 | 0.38 | 1 |  | DE | 1 | http://www.siedle.be/cms_dl/frBE/atid.2107 | fr | http://www.siedle.be/doc/de/de/did.67246/PRI-602-0_200217880_Fiche_technique_AT--fr.pdf
PRI 602-01 USB | Interface de programmation USB | Noir | 200036940-00 | 4015739369409 | D | 85176990 | L’interface de programmation PRI 602-… USB, pour montage dans tableau de distribution, relie un PC Windows au bus Siedle In-Home et au bus Siedle Vario, par l’intermédiaire de l’interface USB. | Raccordement aux blocs d’alimentation BNG 650-… et BVNG 650-… avec ZBVG 650-… Interface avec le bus Siedle In-Home par l’intermédiaire de la prise Western 8 pôles ou par l’intermédiaire de bornes à vis. Un seul PRI 602-… USB peut être raccordée à un PC. | Tension d’entrée : 10–15 V AC ou 10–30 V DC Indice de protection : IP 20 Température ambiante : 0 °C à +40 °C Unité de Division (UD) : 3 Dimensions (mm) l x H x P : 53,5 x 89 x 60 | http://www.siedle.be/xs_db/BILD_DB/Alter_Bildbestand/03000-03499/www/1000/03050.jpg | 325 | 0.244 | 53,5 x 89 x 60 | 236 | 180 | 94 | 0.0039931 | 0.47 | 1 |  | DE | 1 | http://www.siedle.be/cms_dl/frBE/atid.7555 | fr | http://www.siedle.be/doc/de/de/did.67709/PRI-602-01-USB_200036940_Fiche_technique_AT--fr.pdf
PSM 1 12 24 | Redresseur secteur | Divers | 210010340-00 | 4056138011018 | D | 85044083 | Bloc d’alimentation pour montage dans tableau de distribution, pour l’alimentation centrale de postes intérieurs IQ et des panels vidéo bus. | Un PSM 1 12 24 alimente au maximum 1 postes intérieurs IQ ou 1 panel vidéo bus. Un maximum de 2 PSM peut être utilisé dans les systèmes avec panel vidéo bus. | Tension d’entrée : 110–240 V AC, 50/60 Hz Courant de service : 265 mA Tension de sortie : 24 V DC +/-3 % Courant de sortie : 0,5 A Protection : T 0,8 Classe de protection : II Température ambiante : -10 °C à +50 °C Unité de Division (UD) : 1 Dimensions (mm) l x H x P : 17,5 x 96 x 68 | http://www.siedle.be/xs_db/BILD_DB/PI/IQ_HTS/www/1000/PSM_1_12_24.jpg | 47 | 0.09 | 17,5 x 96 x 68 | 110 | 75 | 35 | 0.00028875 | 0.09 | 1 |  | IT | 1 | http://www.siedle.be/cms_dl/frBE/atid.85402 | fr | http://www.siedle.be/doc/de/de/did.108610/PSM-1-12-24_210010340_Fiche_technique_AT--fr.pdf
SC 600-0 | Secure Controller | Blanc | 210010591-00 | 4056138011155 | D | 85176920 | Secure Controller en tant qu’unité de contrôle centrale pour la gestion des autorisations d’accès dans les résidences privées et les bâtiments industriels. | Caractéristiques fonctionnelles : • 2 interfaces RS485 • 4 portes par contrôleur • Protocole OSDP / bus Vario • 500 000 utilisateurs max. • 16 modules max. par contrôleur • 64 contrôleurs max. utilisables en réseau • Fichier Log pour 1 000 000 événements • Programmation via interface web • Assistant pour une mise en service facile | Tension d’entrée : PoE selon 802.3af (Classe PoE 3), 14–30 V DC Courant de service : max. 115 mA Type de contact : 4 inverseurs 30 V DC, 10 A Indice de protection : IP 20 Température ambiante : 0 °C à +40 °C Dimensions (mm) l x H x P : 140 x 215 x 50 | http://www.siedle.be/xs_db/BILD_DB/Aktueller_Bildbestand/S/Secure/www/1000/SC_600-0_Secure_Controller_02.jpg | 1832 | 0.672 | 140 x 215 x 50 | 220 | 150 | 50 | 0.00165 | 0.672 | 1 |  | DK | 1 | http://www.siedle.be/cms_dl/frBE/atid.85577 | fr | http://www.siedle.be/doc/de/de/did.109221/SC-600-0_210010591_Fiche_technique_AT--fr.pdf
SE 1220 MNP | readID One | Noir | 210010942-00 | 4056138011834 | 0 | 84719000 | Le lecteur USB readID One avec connecteur USB type A et câble de raccordement de 1,8 m de long permet de lire les cartes EK/EKC 600-... directement sur le PC. | Lors de la lecture des cartes ou des clés avec la technologie MIFARE DESFire EV2, le lecteur USB se comporte comme un clavier et écrit directement les données. Aucun pilote supplémentaire n’est nécessaire pour le fonctionnement sous Windows, MAC OS et Linux. | Dimensions (mm) l x H x P : 57 x 89 x 12 | http://www.siedle.be/xs_db/BILD_DB/PI/SE_1220_MNP/www/1000/SE_1220_MNP_37005.jpg | 230 | 0.14 | 57 x 89 x 12 | 180 | 140 | 45 | 0.001134 | 0.14 | 1 |  | DK | 1 | http://www.siedle.be/cms_dl/frBE/atid.85745 | fr | http://www.siedle.be/doc/de/de/did.115798/SE-1220-MNP_210010942_Fiche_technique_AT--fr.pdf
SE 600-0 | Secure Extension | Noir | 210011276-00 | 4056138012336 | D | 85177900 | Secure Extension comme extension pour le Secure Controller. Il est possible de connecter au maximum 4 extensions par contrôleur. | Caractéristiques fonctionnelles : • interface RS485 • 4 relais par Secure Extension • 2 entrées par porte (état/bouton) • protocole OSDP • max. 4 Secure Extensions par Secure Controller (2 par interface RS485) • Affichage d’état à LED |  | http://www.siedle.be/xs_db/BILD_DB/Aktueller_Bildbestand/S/Secure/www/1000/Siedle_SE_600-0_Secure_Extension.jpg | 624 | 0.24 | 107 x 109 x 60 | 215 | 100 | 70 | 0.001505 | 0.24 | 1 |  | DK | 1 | http://www.siedle.be/cms_dl/frBE/atid.85869 | fr | http://www.siedle.be/doc/de/de/did.118055/SE-600-0_210011276_Fiche_technique_AT--fr.pdf
SET CA 812-1 E/W | Kit audio Siedle Compact | Acier inoxydable brossé | 210008738-00 | 4056138008896 | A | 85176920 | Kit audio Siedle Compact en technique 1+n avec les fonctions Appeler, Parler et Ouvrir la porte. Nombre de touches d’appel : 1 Chaque kit Compact peut être complété par une platine intérieure supplémentaire ou un appareil de signalisation auxiliaire par touche d’appel. L’accessoire ZERT 811-… est nécessaire pour l’appel d’étage. Étendue de la fourniture : • Platine de rue audio Siedle Compact (CA 812-1 E) • Poste intérieur standard (HTS 811-… W) • Transformateur (TR 603-…) | Caractéristiques fonctionnelles CA 812-1 E : • Haut-parleur de porte intégré • Volume audio réglable • Nombre de touches d’appel intégrées : 1 • Plaques nominatives rétroéclairées remplaçables par l’avant • Plaque d’information rétroéclairée pour numéro de rue, logos, horaires d’ouverture, etc. • pour montage en saillie avec cache en acier inoxydable brossé | Tension d’entrée : 230 V AC, +/-10 %, 50/60 Hz Type de contact : 2 contacts de travail 24 V, 2 A Indice de protection : Platine de rue IP 54, TR 603-… IP 30 Température ambiante : Platine de rue –20 °C à +55 °C, TR 603-… 0 °C à +40 °C Unité de Division (UD) : TR 603-…: 3 Dimensions (mm) l x H x P : Platine de rue 82 x 226 x 29, TR 603-… 53,5 x 89 x 60, HTS 811-… 91 x 201 x 46 | http://www.siedle.be/xs_db/BILD_DB/Aktueller_Bildbestand/S/Sets/www/1000/Set_CA_812_1_E_32045.jpg | 423 | 1.36 | Platine de rue 82 x 226 x 29, TR 603-… 53,5 x 89 x 60, HTS 811-… 91 x 201 x 46 | 260 | 245 | 103 | 0.0065611 | 1.51 | 1 |  | DE | 1 | http://www.siedle.be/cms_dl/frBE/atid.84811 | fr | http://www.siedle.be/doc/de/de/did.103653/SET-CA-812-1-E-W_210008738_Fiche_technique_AT--fr.pdf
SET CA 812-2 E/W | Kit audio Siedle Compact | Acier inoxydable brossé | 210008739-00 | 4056138008902 | A | 85176920 | Kit audio Siedle Compact en technique 1+n avec les fonctions Appeler, Parler et Ouvrir la porte. Nombre de touches d’appel : 2 Chaque kit Compact peut être complété par une platine intérieure supplémentaire ou un appareil de signalisation auxiliaire par touche d’appel. L’accessoire ZERT 811-… est nécessaire pour l’appel d’étage. Étendue de la fourniture : • Platine de rue audio Siedle Compact (CA 812-2 E) • 2 postes intérieurs standard (HTS 811-… W) • Transformateur (TR 603-…) | Caractéristiques fonctionnelles CA 812-2 E : • Haut-parleur de porte intégré • Volume audio réglable • Nombre de touches d’appel intégrées : 2 • Plaques nominatives rétroéclairées remplaçables par l’avant • Plaque d’information rétroéclairée pour numéro de rue, logos, horaires d’ouverture, etc. • pour montage en saillie avec cache en acier inoxydable brossé | Tension d’entrée : 230 V AC, +/-10 %, 50/60 Hz Type de contact : 2 contacts de travail 24 V, 2 A Indice de protection : Platine de rue IP 54, TR 603-… IP 30 Température ambiante : Platine de rue –20 °C à +55 °C, TR 603-… 0 °C à +40 °C Unité de Division (UD) : TR 603-…: 3 Dimensions (mm) l x H x P : Platine de rue 82 x 226 x 29, TR 603-… 53,5 x 89 x 60, HTS 811-… 91 x 201 x 46 | http://www.siedle.be/xs_db/BILD_DB/Aktueller_Bildbestand/S/Sets/www/1000/Set_CA_812_2_E_32046.jpg | 523 | 1.687 | Platine de rue 82 x 226 x 29, TR 603-… 53,5 x 89 x 60, HTS 811-… 91 x 201 x 46 | 260 | 245 | 102 | 0.0064974 | 1.81 | 1 |  | DE | 1 | http://www.siedle.be/cms_dl/frBE/atid.84812 | fr | http://www.siedle.be/doc/de/de/did.103654/SET-CA-812-2-E-W_210008739_Fiche_technique_AT--fr.pdf
SET CA 812-3 E/W | Kit audio Siedle Compact | Acier inoxydable brossé | 210008740-00 | 4056138008919 | A | 85176920 | Kit audio Siedle Compact en technique 1+n avec les fonctions Appeler, Parler et Ouvrir la porte. Nombre de touches d’appel : 4 Chaque kit Compact peut être complété par une platine intérieure supplémentaire ou un appareil de signalisation auxiliaire par touche d’appel. L’accessoire ZERT 811-… est nécessaire pour l’appel d’étage. Étendue de la fourniture : • Platine de rue audio Siedle Compact (CA 812-4 E) • 3 postes intérieurs standard (HTS 811-… W) • Transformateur (TR 603-…) | Caractéristiques fonctionnelles CA 812-4 E : • Haut-parleur de porte intégré • Volume audio réglable • Nombre de touches d’appel intégrées : 4 • Plaques nominatives rétroéclairées remplaçables par l’avant • Plaque d’information rétroéclairée pour numéro de rue, logos, horaires d’ouverture, etc. • Pour montage en saillie avec cache en acier inoxydable brossé | Tension d’entrée : 230 V AC, +/-10 %, 50/60 Hz Type de contact : 2 contacts de travail 24 V, 2 A Indice de protection : Platine de rue IP 54, TR 603-… IP 30 Température ambiante : Platine de rue –20 °C à +55 °C, TR 603-… 0 °C à +40 °C Unité de Division (UD) : TR 603-…: 3 Dimensions (mm) l x H x P : Platine de rue 82 x 226 x 29, TR 603-… 53,5 x 89 x 60, HTS 811-… 91 x 201 x 46 | http://www.siedle.be/xs_db/BILD_DB/Aktueller_Bildbestand/S/Sets/www/1000/Set_CA_812_3_E_32047.jpg | 642 | 2.048 | Platine de rue 82 x 226 x 29, TR 603-… 53,5 x 89 x 60, HTS 811-… 91 x 201 x 46 | 341 | 260 | 105 | 0.0093093 | 2.21 | 1 |  | DE | 1 | http://www.siedle.be/cms_dl/frBE/atid.84813 | fr | http://www.siedle.be/doc/de/de/did.103655/SET-CA-812-3-E-W_210008740_Fiche_technique_AT--fr.pdf
SET CA 812-4 E/W | Kit audio Siedle Compact | Acier inoxydable brossé | 210008741-00 | 4056138008926 | A | 85176920 | Kit audio Siedle Compact en technique 1+n avec les fonctions Appeler, Parler et Ouvrir la porte. Nombre de touches d’appel : 4 Chaque kit Compact peut être complété par une platine intérieure supplémentaire ou un appareil de signalisation auxiliaire par touche d’appel. L’accessoire ZERT 811-… est nécessaire pour l’appel d’étage. Étendue de la fourniture : • Platine de rue audio Siedle Compact (CA 812-4 E) • 4 postes intérieurs standard (HTS 811-… W) • Transformateur (TR 603-…) | Caractéristiques fonctionnelles CA 812-4 E : • Haut-parleur de porte intégré • Volume audio réglable • Nombre de touches d’appel intégrées : 4 • Plaques nominatives rétroéclairées remplaçables par l’avant • Plaque d’information rétroéclairée pour numéro de rue, logos, horaires d’ouverture, etc. • Pour montage en saillie avec cache en acier inoxydable brossé | Tension d’entrée : 230 V AC, +/-10 %, 50/60 Hz Type de contact : 2 contacts de travail 24 V, 2 A Indice de protection : Platine de rue IP 54, TR 603-… IP 30 Température ambiante : Platine de rue –20 °C à +55 °C, TR 603-… 0 °C à +40 °C Unité de Division (UD) : TR 603-…: 3 Dimensions (mm) l x H x P : Platine de rue 82 x 226 x 29, TR 603-… 53,5 x 89 x 60, HTS 811-… 91 x 201 x 46 | http://www.siedle.be/xs_db/BILD_DB/Aktueller_Bildbestand/S/Sets/www/1000/Set_CA_812_4_E_32048.jpg | 723 | 2.383 | Platine de rue 82 x 226 x 29, TR 603-… 53,5 x 89 x 60, HTS 811-… 91 x 201 x 46 | 335 | 257 | 105 | 0.00904 | 2.518 | 1 |  | DE | 1 | http://www.siedle.be/cms_dl/frBE/atid.84814 | fr | http://www.siedle.be/doc/de/de/did.103656/SET-CA-812-4-E-W_210008741_Fiche_technique_AT--fr.pdf
SET CAB 850-1 E/W | Kit audio Siedle Basic | Acier inoxydable brossé | 210008742-00 | 4056138008933 | A | 85176920 | Kit audio Siedle Basic en technique bus avec les fonctions Appeler, Parler et Ouvrir la porte. Nombre de touches d’appel : 1 Chaque kit Basic peut être complété par des platines de rue et des platines intérieures de votre choix ainsi que par des fonctions de commutation et une liaison de téléphonie. Étendue de la fourniture : • Platine de rue audio Siedle Compact (CA 850-1 E) • Platine intérieure audio Siedle Basic (AIB 150-…) • Bloc d’alimentation du kit (SNG 850-…) | Caractéristiques fonctionnelles SNG 850-0 • 10 adresses bus pour l’alimentation des postes bus • Contact gâche et lumière intégrés • Programmation : manuelle, Plug+play ou logiciel PC | Tension d’entrée : 230 V AC, +/-10 %, 50/60 Hz Type de contact : 2 contacts de travail 24 V, 2 A Indice de protection : Platine de rue IP 54, SNG 850-… IP 30 Température ambiante : Platine de rue –20 °C à +55 °C, SNG 850-… 0 °C à +40 °C Unité de Division (UD) : SNG 850-…: 9 Dimensions (mm) l x H x P : Platine de rue 82 x 226 x 29, SNG 850-… 162 x 89 x 60, AIB 150-… 79 x 133 x 23 | http://www.siedle.be/xs_db/BILD_DB/Aktueller_Bildbestand/S/SETS_Basic/www/1000/SET_CAB_850_01_E_32039.jpg | 722 | 1.556 | Platine de rue 82 x 226 x 29, SNG 850-… 162 x 89 x 60, AIB 150-… 79 x 133 x 23 | 330 | 217 | 111 | 0.0079487 | 1.99 | 1 |  | DE | 1 | http://www.siedle.be/cms_dl/frBE/atid.84815 | fr | http://www.siedle.be/doc/de/de/did.103657/SET-CAB-850-1-E-W_210008742_Fiche_technique_AT--fr.pdf
SET CAB 850-2 E/W | Kit audio Siedle Basic | Acier inoxydable brossé | 210008743-00 | 4056138008940 | A | 85176920 | Kit audio Siedle Basic en technique bus avec les fonctions Appeler, Parler et Ouvrir la porte. Nombre de touches d’appel : 2 Chaque kit Basic peut être complété par des platines de rue et des platines intérieures de votre choix ainsi que par des fonctions de commutation et une liaison de téléphonie. Étendue de la fourniture : • Platine de rue audio Siedle Compact (CA 850-2 E) • 2 platines intérieures audio Siedle Basic (AIB 150-…) • Bloc d’alimentation du kit (SNG 850-…) | Caractéristiques fonctionnelles SNG 850-0 • 10 adresses bus pour l’alimentation des postes bus • Contact gâche et lumière intégrés • Programmation : manuelle, Plug+play ou logiciel PC | Tension d’entrée : 230 V AC, +/-10 %, 50/60 Hz Type de contact : 2 contacts de travail 24 V, 2 A Indice de protection : Platine de rue IP 54, SNG 850-… IP 30 Température ambiante : Platine de rue –20 °C à +55 °C, SNG 850-… 0 °C à +40 °C Unité de Division (UD) : SNG 850-…: 9 Dimensions (mm) l x H x P : Platine de rue 82 x 226 x 29, SNG 850-… 162 x 89 x 60, AIB 150-… 79 x 133 x 23 | http://www.siedle.be/xs_db/BILD_DB/Aktueller_Bildbestand/S/SETS_Basic/www/1000/SET_CAB_850_02_E_32040.jpg | 834 | 1.682 | Platine de rue 82 x 226 x 29, SNG 850-… 162 x 89 x 60, AIB 150-… 79 x 133 x 23 | 330 | 217 | 111 | 0.0079487 | 2.116 | 1 |  | DE | 1 | http://www.siedle.be/cms_dl/frBE/atid.84816 | fr | http://www.siedle.be/doc/de/de/did.103658/SET-CAB-850-2-E-W_210008743_Fiche_technique_AT--fr.pdf
SET CAB 850-3 E/W | Kit audio Siedle Basic | Acier inoxydable brossé | 210008744-00 | 4056138008957 | A | 85176920 | Kit audio Siedle Basic en technique bus avec les fonctions Appeler, Parler et Ouvrir la porte. Nombre de touches d’appel : 4 Chaque kit Basic peut être complété par des platines de rue et des platines intérieures de votre choix ainsi que par des fonctions de commutation et une liaison de téléphonie. Étendue de la fourniture : • Platine de rue audio Siedle Compact (CA 850-4 E) • 3 platines intérieures audio Siedle Basic (AIB 150-…) • Bloc d’alimentation du kit (SNG 850-…) | Caractéristiques fonctionnelles SNG 850-0 • 10 adresses bus pour l’alimentation des postes bus • Contact gâche et lumière intégrés • Programmation : manuelle, Plug+play ou logiciel PC | Tension d’entrée : 230 V AC, +/-10 %, 50/60 Hz Type de contact : 2 contacts de travail 24 V, 2 A Indice de protection : Platine de rue IP 54, SNG 850-… IP 30 Température ambiante : Platine de rue –20 °C à +55 °C, SNG 850-… 0 °C à +40 °C Unité de Division (UD) : SNG 850-…: 9 Dimensions (mm) l x H x P : Platine de rue 82 x 226 x 29, SNG 850-… 162 x 89 x 60, AIB 150-… 79 x 133 x 23 | http://www.siedle.be/xs_db/BILD_DB/Aktueller_Bildbestand/S/SETS_Basic/www/1000/SET_CAB_850_03_E_32041.jpg | 949 | 1.808 | Platine de rue 82 x 226 x 29, SNG 850-… 162 x 89 x 60, AIB 150-… 79 x 133 x 23 | 330 | 217 | 111 | 0.0079487 | 2.242 | 1 |  | DE | 1 | http://www.siedle.be/cms_dl/frBE/atid.84817 | fr | http://www.siedle.be/doc/de/de/did.103659/SET-CAB-850-3-E-W_210008744_Fiche_technique_AT--fr.pdf
SET CAB 850-4 E/W | Kit audio Siedle Basic | Acier inoxydable brossé | 210008745-00 | 4056138008964 | A | 85176920 | Kit audio Siedle Basic en technique bus avec les fonctions Appeler, Parler et Ouvrir la porte. Nombre de touches d’appel : 4 Chaque kit Basic peut être complété par des platines de rue et des platines intérieures de votre choix ainsi que par des fonctions de commutation et une liaison de téléphonie. Étendue de la fourniture : • Platine de rue audio Siedle basic (CA 850-4 E) • 4 platines intérieures audio Siedle Basic (AIB 150-…) • Bloc d’alimentation du kit (SNG 850-…) | Caractéristiques fonctionnelles SNG 850-0 • 10 adresses bus pour l’alimentation des postes bus • Contact gâche et lumière intégrés • Programmation : manuelle, Plug+play ou logiciel PC | Tension d’entrée : 230 V AC, +/-10 %, 50/60 Hz Type de contact : 2 contacts de travail 24 V, 2 A Indice de protection : Platine de rue IP 54, SNG 850-… IP 30 Température ambiante : Platine de rue –20 °C à +55 °C, SNG 850-… 0 °C à +40 °C Unité de Division (UD) : SNG 850-…: 9 Dimensions (mm) l x H x P : Platine de rue 82 x 226 x 29, SNG 850-… 162 x 89 x 60, AIB 150-… 79 x 133 x 23 | http://www.siedle.be/xs_db/BILD_DB/Aktueller_Bildbestand/S/SETS_Basic/www/1000/SET_CAB_850_04_E_32042.jpg | 1053 | 1.989 | Platine de rue 82 x 226 x 29, SNG 850-… 162 x 89 x 60, AIB 150-… 79 x 133 x 23 | 330 | 217 | 111 | 0.0079487 | 2.37 | 1 |  | DE | 1 | http://www.siedle.be/cms_dl/frBE/atid.84818 | fr | http://www.siedle.be/doc/de/de/did.103660/SET-CAB-850-4-E-W_210008745_Fiche_technique_AT--fr.pdf
SET CLAB 850-1 E/W | Kit audio Siedle Classic | Acier inoxydable/blanc | 210010045-00 | 4056138010332 | A | 85176920 | Kit audio Siedle Classic en technique bus avec les fonctions Appeler, Parler et Ouvrir la porte. Platine de rue avec boîtier encastrable. Nombre de touches d’appel : 1 Étendue de la fourniture : • Platine de rue audio Siedle Classic (F CL A 01 B-…) • Platine intérieure audio Siedle Basic (AIB 150-…) • Bloc d’alimentation du kit (SNG 850-…) | Caractéristiques fonctionnelles SNG 850-0 • 10 adresses bus pour l’alimentation des postes bus • Contact gâche et lumière intégrés • Programmation : manuelle, Plug+play ou logiciel PC | Type de contact : Contact de travail 24 V, 2 A Unité de Division (UD) : 9 Température ambiante : Platine de rue –20 °C à +55 °C, Distribution 0 °C à +40 °C Dimensions (mm) l x H x P : Platine de rue 171 x 224 x 2, Platine intérieure 79 x 133 x 23 | http://www.siedle.be/xs_db/BILD_DB/Aktueller_Bildbestand/S/Sets_2020/www/1000/Classic_Audio-Set_AIB_1WE.jpg | 870 | 4.832 | Platine de rue 171 x 224 x 2, Platine intérieure 79 x 133 x 23 | 600 | 400 | 330 | 0.0792 | 5.04 | 1 |  | DE | 1 | http://www.siedle.be/cms_dl/frBE/atid.85184 | fr | http://www.siedle.be/doc/de/de/did.107512/SET-CLAB-850-1-E-W_210010045_Fiche_technique_AT--fr.pdf
SET CLAB 850-2 E/W | Kit audio Siedle Classic | Acier inoxydable/blanc | 210010046-00 | 4056138010349 | A | 85176920 | Kit audio Siedle Classic en technique bus avec les fonctions Appeler, Parler et Ouvrir la porte. Platine de rue avec boîtier encastrable. Nombre de touches d’appel : 2 Étendue de la fourniture : • Platine de rue audio Siedle Classic (F CL A 02 B-…) • 2 platines intérieures audio Siedle Basic (AIB 150-…) • Bloc d’alimentation du kit (SNG 850-…) | Caractéristiques fonctionnelles SNG 850-0 • 10 adresses bus pour l’alimentation des postes bus • Contact gâche et lumière intégrés • Programmation : manuelle, Plug+play ou logiciel PC | Type de contact : Contact de travail 24 V, 2 A Unité de Division (UD) : 9 Température ambiante : Platine de rue –20 °C à +55 °C, Distribution 0 °C à +40 °C Dimensions (mm) l x H x P : Platine de rue 171 x 250 x 2, Platine intérieure 79 x 133 x 23 | http://www.siedle.be/xs_db/BILD_DB/Aktueller_Bildbestand/S/Sets_2020/www/1000/Classic_Audio-Set_AIB_2WE.jpg | 982 | 6.237 | Platine de rue 171 x 250 x 2, Platine intérieure 79 x 133 x 23 | 590 | 390 | 390 | 0.089739 | 6.445 | 1 |  | DE | 1 | http://www.siedle.be/cms_dl/frBE/atid.85185 | fr | http://www.siedle.be/doc/de/de/did.107513/SET-CLAB-850-2-E-W_210010046_Fiche_technique_AT--fr.pdf
SET CLAB 850-3 E/W | Kit audio Siedle Classic | Acier inoxydable/blanc | 210010047-00 | 4056138010356 | A | 85176920 | Kit audio Siedle Classic en technique bus avec les fonctions Appeler, Parler et Ouvrir la porte. Platine de rue avec boîtier encastrable. Nombre de touches d’appel : 3 Étendue de la fourniture : • Platine de rue audio Siedle Classic (F CL A 03 B-…) • 3 platines intérieures audio Siedle Basic (AIB 150-…) • Bloc d’alimentation du kit (SNG 850-…) | Caractéristiques fonctionnelles SNG 850-0 • 10 adresses bus pour l’alimentation des postes bus • Contact gâche et lumière intégrés • Programmation : manuelle, Plug+play ou logiciel PC | Type de contact : Contact de travail 24 V, 2 A Unité de Division (UD) : 9 Température ambiante : Platine de rue –20 °C à +55 °C, Distribution 0 °C à +40 °C Dimensions (mm) l x H x P : Platine de rue 171 x 277 x 2, Platine intérieure 79 x 133 x 23 | http://www.siedle.be/xs_db/BILD_DB/Aktueller_Bildbestand/S/Sets_2020/www/1000/Classic_Audio-Set_AIB_3WE.jpg | 1093 | 6.402 | Platine de rue 171 x 277 x 2, Platine intérieure 79 x 133 x 23 | 600 | 400 | 390 | 0.0936 | 6.61 | 1 |  | DE | 1 | http://www.siedle.be/cms_dl/frBE/atid.85186 | fr | http://www.siedle.be/doc/de/de/did.107514/SET-CLAB-850-3-E-W_210010047_Fiche_technique_AT--fr.pdf
SET CLAB 850-4 E/W | Kit audio Siedle Classic | Acier inoxydable/blanc | 210010048-00 | 4056138010363 | A | 85176920 | Kit audio Siedle Classic en technique bus avec les fonctions Appeler, Parler et Ouvrir la porte. Platine de rue avec boîtier encastrable. Nombre de touches d’appel : 4 Étendue de la fourniture : • Platine de rue audio Siedle Classic (F CL A 04 B-…) • 4 platines intérieures audio Siedle Basic (AIB 150-…) • Bloc d’alimentation du kit (SNG 850-…) | Caractéristiques fonctionnelles SNG 850-0 • 10 adresses bus pour l’alimentation des postes bus • Contact gâche et lumière intégrés • Programmation : manuelle, Plug+play ou logiciel PC | Type de contact : Contact de travail 24 V, 2 A Unité de Division (UD) : 9 Température ambiante : Platine de rue –20 °C à +55 °C, Distribution 0 °C à +40 °C Dimensions (mm) l x H x P : Platine de rue 171 x 303 x 2, Platine intérieure 79 x 133 x 23 | http://www.siedle.be/xs_db/BILD_DB/Aktueller_Bildbestand/S/Sets_2020/www/1000/Classic_Audio-Set_AIB_4WE.jpg | 1204 | 6.622 | Platine de rue 171 x 303 x 2, Platine intérieure 79 x 133 x 23 | 600 | 400 | 390 | 0.0936 | 6.83 | 1 |  | DE | 1 | http://www.siedle.be/cms_dl/frBE/atid.85187 | fr | http://www.siedle.be/doc/de/de/did.107515/SET-CLAB-850-4-E-W_210010048_Fiche_technique_AT--fr.pdf
SET CLVSG 850-1 | Kit Smart Gateway Classic | Acier inoxydable brossé | 210010051-00 | 4056138010394 | D | 85176920 | Kit Classic Smart Gateway en technique bus avec les fonctions Appeler, Parler, Voir et Ouvrir la porte. Platine de rue avec boîtier encastrable. Nombre de touches d’appel : 1 Étendue de la fourniture : • Platine de rue vidéo Siedle Classic (F CL V130 01 B-…) • Smart Gateway (SG 150-…) • Bloc d’alimentation (NG 706-30/33-…) • Bloc d’alimentation du kit (SNG 850-…) | Caractéristiques fonctionnelles SNG 850-0 • 10 adresses bus pour l’alimentation des postes bus • Contact gâche et lumière intégrés • Programmation : manuelle, Plug+play ou logiciel PC | Type de contact : Contact de travail 24 V, 2 A Unité de Division (UD) : 9/6/6 Température ambiante : Platine de rue –20 °C à +55 °C, Distribution 0 °C à +40 °C Dimensions (mm) l x H x P : 171 x 356 x 13 | http://www.siedle.be/xs_db/BILD_DB/Aktueller_Bildbestand/S/Sets_2020/www/1000/Classic_Starter-Set_Smart_Gateway.jpg | 3257 | 7.632 | 171 x 356 x 13 | 590 | 390 | 390 | 0.089739 | 7.86 | 1 |  | DE | 1 | http://www.siedle.be/cms_dl/frBE/atid.85190 | fr | http://www.siedle.be/doc/de/de/did.107518/SET-CLVSG-850-1_210010051_Fiche_technique_AT--fr.pdf
SET CVB 850-1 E/W | Kit vidéo Siedle Basic | Acier inoxydable brossé | 210008746-00 | 4056138008971 | D | 85176920 | Kit vidéo Siedle Basic en technique bus avec les fonctions Appeler, Parler, Voir et Ouvrir la porte. Nombre de touches d’appel : 1 Chaque kit Basic peut être complété par des platines de rue et des platines intérieures de votre choix ainsi que par des fonctions de commutation et une liaison de téléphonie. Étendue de la fourniture : • Platine de rue vidéo Siedle Basic (CV 850-1-… E) • Platine intérieure vidéo Siedle Basic (VIB 150-…) • Bloc d’alimentation du kit (SNG 850-…) | Caractéristiques fonctionnelles SNG 850-0 • 10 adresses bus pour l’alimentation des postes bus • Contact gâche et lumière intégrés • Programmation : manuelle, Plug+play ou logiciel PC | Tension d’entrée : 230 V AC, +/-10 %, 50/60 Hz Type de contact : 2 contacts de travail 15 V AC, 30 V DC, 2 A Indice de protection : Platine de rue IP 54, IK 8, SNG 850-… IP 30 Température ambiante : Platine de rue –20 °C à +40 °C, SNG 850-… 0 °C à +40 °C Unité de Division (UD) : 9 Dimensions (mm) l x H x P : Platine de rue 82 x 226 x 35, SNG 850-… 162 x 89 x 60, VIB 150-… 135 x 115 x 24 | http://www.siedle.be/xs_db/BILD_DB/Aktueller_Bildbestand/S/SETS_Basic/www/1000/SET_CVB_850_1_E_32043.jpg | 1963 | 1.879 | Platine de rue 82 x 226 x 35, SNG 850-… 162 x 89 x 60, VIB 150-… 135 x 115 x 24 | 330 | 219 | 145 | 0.010479 | 2.3 | 1 |  | DE | 1 | http://www.siedle.be/cms_dl/frBE/atid.84819 | fr | http://www.siedle.be/doc/de/de/did.103661/SET-CVB-850-1-E-W_210008746_Fiche_technique_AT--fr.pdf
SET CVB 850-2 E/W | Kit vidéo Siedle Basic | Acier inoxydable brossé | 210008747-00 | 4056138008988 | D | 85176920 | Kit vidéo Siedle Basic en technique bus avec les fonctions Appeler, Parler, Voir et Ouvrir la porte. Nombre de touches d’appel : 2 Chaque kit Basic peut être complété par des platines de rue et des platines intérieures de votre choix ainsi que par des fonctions de commutation et une liaison de téléphonie. Étendue de la fourniture : • Platine de rue vidéo Siedle Basic (CV 850-2-… E) • 2 platines intérieures vidéo Siedle Basic (VIB 150-…) • Bloc d’alimentation du kit (SNG 850-…) | Caractéristiques fonctionnelles SNG 850-0 • 10 adresses bus pour l’alimentation des postes bus • Contact gâche et lumière intégrés • Programmation : manuelle, Plug+play ou logiciel PC | Tension d’entrée : 230 V AC, +/-10 %, 50/60 Hz Type de contact : 2 contacts de travail 15 V AC, 30 V DC, 2 A Indice de protection : Platine de rue IP 54, IK 8, SNG 850-… IP 30 Température ambiante : Platine de rue –20 °C à +40 °C, SNG 850-… 0 °C à +40 °C Unité de Division (UD) : 9 Dimensions (mm) l x H x P : Platine de rue 82 x 226 x 35, SNG 850-… 162 x 89 x 60, VIB 150-… 135 x 115 x 24 | http://www.siedle.be/xs_db/BILD_DB/Aktueller_Bildbestand/S/SETS_Basic/www/1000/SET_CVB_850_2_E_32044.jpg | 2392 | 2.275 | Platine de rue 82 x 226 x 35, SNG 850-… 162 x 89 x 60, VIB 150-… 135 x 115 x 24 | 330 | 220 | 150 | 0.01089 | 2.634 | 1 |  | DE | 1 | http://www.siedle.be/cms_dl/frBE/atid.84820 | fr | http://www.siedle.be/doc/de/de/did.103662/SET-CVB-850-2-E-W_210008747_Fiche_technique_AT--fr.pdf
SET CVSG 850-1-01 | Kit de démarrage Smart Gateway pour montage en saillie | Divers | 210009824-01 | 4056138011704 | D | 85176920 | Kit de démarrage Smart Gateway pour montage en saillie en technique bus avec les fonctions Appeler, Parler, Voir et Ouvrir la porte. Nombre de touches d’appel : 1 Étendue de la fourniture : • Platine de rue vidéo Siedle Compact (CV 850-1-… E) • Smart Gateway (SG 150-…) • Bloc d’alimentation (NG 706-30/33-…) • Bloc d’alimentation du kit (SNG 850-…) | Caractéristiques fonctionnelles SNG 850-0 • 10 adresses bus pour l’alimentation des postes bus • Contact gâche et lumière intégrés • Programmation : manuelle, Plug+play ou logiciel PC | Type de contact : Contact de travail 24 V, 2 A Unité de Division (UD) : 9/6/6 Température ambiante : Platine de rue –20 °C à +40 °C, Distribution 0 °C à +40 °C Dimensions (mm) l x H x P : 82 x 226 x 35 | http://www.siedle.be/xs_db/BILD_DB/PI/SET_CVSG_850/www/1000/SET_CVSG_850_1_01_86974.jpg | 2068 | 2.75 | 82 x 226 x 35 | 450 | 330 | 190 | 0.028215 | 3.48 | 1 |  | DE | 1 | http://www.siedle.be/cms_dl/frBE/atid.85729 | fr | http://www.siedle.be/doc/de/de/did.109570/SET-CVSG-850-1-01_210010903_Fiche_technique_AT--fr.pdf
SET CVUSG 850-1-01 | Kit de démarrage Smart Gateway pour montage encastré | Divers | 210009825-01 | 4056138011711 | D | 85176920 | Kit de démarrage Smart Gateway pour montage encastré en technique bus avec les fonctions Appeler, Parler, Voir et Ouvrir la porte. Nombre de touches d’appel : 1 Étendue de la fourniture : • Platine de rue vidéo Siedle Compact encastré (CVU 850-1-… E) • Smart Gateway (SG 150-…) • Bloc d’alimentation (NG 706-30/33-…) • Bloc d’alimentation du kit (SNG 850-…) | Caractéristiques fonctionnelles SNG 850-0 • 10 adresses bus pour l’alimentation des postes bus • Contact gâche et lumière intégrés • Programmation : manuelle, Plug+play ou logiciel PC | Type de contact : Contact de travail 24 V, 2 A Unité de Division (UD) : 9/6/6 Température ambiante : Platine de rue –20 °C à +40 °C, Distribution 0 °C à +40 °C Dimensions façade (mm) l x H x P : 110 x 273 x 1 Dimensions boîtier (mm) l x H x P : 85 x 253 x 48 | http://www.siedle.be/xs_db/BILD_DB/PI/SET_CVUSG_850/www/1000/SET_CVUSG_850_1_01_86974.jpg | 2144 | 4.071 |  | 450 | 330 | 200 | 0.0297 | 4.81 | 1 |  | DE | 1 | http://www.siedle.be/cms_dl/frBE/atid.85730 | fr | http://www.siedle.be/doc/de/de/did.109571/SET-CVUSG-850-1-01_210010904_Fiche_technique_AT--fr.pdf
SET VAB 850-1 W | Kit audio Siedle Vario | Blanc | 210010034-00 | 4056138010400 | A | 85176920 | Kit audio Siedle Vario en technique bus avec les fonctions Appeler, Parler et Ouvrir la porte. Platine de rue pour montage encastré, en couleur blanche. Nombre de touches d’appel : 1 Étendue de la fourniture : • Platine de rue audio Siedle Vario (BTLM 650-…, BTM 650-01) • Platine intérieure audio Siedle Basic (AIB 150-…) • Bloc d’alimentation du kit (SNG 850-…) | Caractéristiques fonctionnelles SNG 850-0 • 10 adresses bus pour l’alimentation des postes bus • Contact gâche et lumière intégrés • Programmation : manuelle, Plug+play ou logiciel PC | Type de contact : Contact de travail 24 V, 2 A Unité de Division (UD) : 9 Température ambiante : Platine de rue –20 °C à +55 °C, Distribution 0 °C à +40 °C Dimensions (mm) l x H x P : Platine de rue 131 x 231 x 24, Platine intérieure 79 x 133 x 23 | http://www.siedle.be/xs_db/BILD_DB/Aktueller_Bildbestand/S/Sets_2020/www/1000/Vario_Audio-Set_AIB_1WE.jpg | 815 | 2.548 | Platine de rue 131 x 231 x 24, Platine intérieure 79 x 133 x 23 | 400 | 307 | 260 | 0.031928 | 2.954 | 1 |  | DE | 1 | http://www.siedle.be/cms_dl/frBE/atid.85177 | fr | http://www.siedle.be/doc/de/de/did.107505/SET-VAB-850-1-W_210010034_Fiche_technique_AT--fr.pdf
SET VAB 850-2 W | Kit audio Siedle Vario | Blanc | 210010035-00 | 4056138010417 | A | 85176920 | Kit audio Siedle Vario en technique bus avec les fonctions Appeler, Parler et Ouvrir la porte. Platine de rue pour montage encastré, en couleur blanche. Nombre de touches d’appel : 2 Étendue de la fourniture : • Platine de rue audio Siedle Vario (BTLM 650-…, BTM 650-02) • 2 platines intérieures audio Siedle Basic (AIB 150-…) • Bloc d’alimentation du kit (SNG 850-…) | Caractéristiques fonctionnelles SNG 850-0 • 10 adresses bus pour l’alimentation des postes bus • Contact gâche et lumière intégrés • Programmation : manuelle, Plug+play ou logiciel PC | Type de contact : Contact de travail 24 V, 2 A Unité de Division (UD) : 9 Température ambiante : Platine de rue –20 °C à +55 °C, Distribution 0 °C à +40 °C Dimensions (mm) l x H x P : Platine de rue 131 x 231 x 24, Platine intérieure 79 x 133 x 23 | http://www.siedle.be/xs_db/BILD_DB/Aktueller_Bildbestand/S/Sets_2020/www/1000/Vario_Audio-Set_AIB_2WE.jpg | 927 | 2.584 | Platine de rue 131 x 231 x 24, Platine intérieure 79 x 133 x 23 | 405 | 316 | 160 | 0.020477 | 2.99 | 1 |  | DE | 1 | http://www.siedle.be/cms_dl/frBE/atid.85178 | fr | http://www.siedle.be/doc/de/de/did.107506/SET-VAB-850-2-W_210010035_Fiche_technique_AT--fr.pdf
SET VAB 850-3 W | Kit audio Siedle Vario | Blanc | 210010036-00 | 4056138010424 | A | 85176920 | Kit audio Siedle Vario en technique bus avec les fonctions Appeler, Parler et Ouvrir la porte. Platine de rue pour montage encastré, en couleur blanche. Nombre de touches d’appel : 3 Étendue de la fourniture : • Platine de rue audio Siedle Vario (BTLM 650-…, BTM 650-03) • 3 platines intérieures audio Siedle Basic (AIB 150-…) • Bloc d’alimentation du kit (SNG 850-…) | Caractéristiques fonctionnelles SNG 850-0 • 10 adresses bus pour l’alimentation des postes bus • Contact gâche et lumière intégrés • Programmation : manuelle, Plug+play ou logiciel PC | Type de contact : Contact de travail 24 V, 2 A Unité de Division (UD) : 9 Température ambiante : Platine de rue –20 °C à +55 °C, Distribution 0 °C à +40 °C Dimensions (mm) l x H x P : Platine de rue 131 x 231 x 24, Platine intérieure 79 x 133 x 23 | http://www.siedle.be/xs_db/BILD_DB/Aktueller_Bildbestand/S/Sets_2020/www/1000/Vario_Audio-Set_AIB_3WE.jpg | 1037 | 2.773 | Platine de rue 131 x 231 x 24, Platine intérieure 79 x 133 x 23 | 360 | 295 | 260 | 0.027612 | 3.179 | 1 |  | DE | 1 | http://www.siedle.be/cms_dl/frBE/atid.85179 | fr | http://www.siedle.be/doc/de/de/did.107507/SET-VAB-850-3-W_210010036_Fiche_technique_AT--fr.pdf
SET VAB 850-4 W | Kit audio Siedle Vario | Blanc | 210010037-00 | 4056138010431 | A | 85176920 | Kit audio Siedle Vario en technique bus avec les fonctions Appeler, Parler et Ouvrir la porte. Platine de rue pour montage encastré, en couleur blanche. Nombre de touches d’appel : 4 Étendue de la fourniture : • Platine de rue audio Siedle Vario (BTLM 650-…, BTM 650-04) • 4 platines intérieures audio Siedle Basic (AIB 150-…) • Bloc d’alimentation du kit (SNG 850-…) | Caractéristiques fonctionnelles SNG 850-0 • 10 adresses bus pour l’alimentation des postes bus • Contact gâche et lumière intégrés • Programmation : manuelle, Plug+play ou logiciel PC | Type de contact : Contact de travail 24 V, 2 A Unité de Division (UD) : 9 Température ambiante : Platine de rue –20 °C à +55 °C, Distribution 0 °C à +40 °C Dimensions (mm) l x H x P : Platine de rue 131 x 231 x 24, Platine intérieure 79 x 133 x 23 | http://www.siedle.be/xs_db/BILD_DB/Aktueller_Bildbestand/S/Sets_2020/www/1000/Vario_Audio-Set_AIB_4WE.jpg | 1149 | 2.814 | Platine de rue 131 x 231 x 24, Platine intérieure 79 x 133 x 23 | 370 | 290 | 180 | 0.019314 | 3.22 | 1 |  | DE | 1 | http://www.siedle.be/cms_dl/frBE/atid.85180 | fr | http://www.siedle.be/doc/de/de/did.107508/SET-VAB-850-4-W_210010037_Fiche_technique_AT--fr.pdf
SET VVSG 850-1 W | Kit Smart Gateway Vario | Blanc | 210010044-00 | 4056138010462 | D | 85176920 | Kit Vario Smart Gateway en technique bus avec les fonctions Appeler, Parler, Voir et Ouvrir la porte. Platine de rue pour montage encastré, en couleur blanche. Nombre de touches d’appel : 1 Étendue de la fourniture : • Platine de rue vidéo Siedle Vario (BCM 653-…, BTLM 650-…, BTM 650-01) • Smart Gateway (SG 150-…) • Bloc d’alimentation (NG 706-30/33-…) • Bloc d’alimentation du kit (SNG 850-…) | Caractéristiques fonctionnelles SNG 850-0 • 10 adresses bus pour l’alimentation des postes bus • Contact gâche et lumière intégrés • Programmation : manuelle, Plug+play ou logiciel PC | Référence Désignation Couleur / Finition GC (groupe de condition) Code article Prix €/pièce SET VVSG 850-1 W Kit Smart Gateway Vario Blanc D 210010044-00 2.869,00 | http://www.siedle.be/xs_db/BILD_DB/Aktueller_Bildbestand/S/Sets_2020/www/1000/Vario_Starter-Set_Smart_Gateway.jpg | 3192 | 4.209 | 131 x 331 x 30 | 540 | 330 | 310 | 0.055242 | 4.93 | 1 |  | DE | 1 | http://www.siedle.be/cms_dl/frBE/atid.85183 | fr | http://www.siedle.be/doc/de/de/did.108142/SET-VVSG-850-1-W_210010044_Fiche_technique_AT--fr.pdf
SG 150-0 | Smart Gateway | Noir | 210007449-00 | 4056138007134 | D | 85176920 | Smart Gateway : Appareil à rail DIN pour une utilisation privée ou professionnelle pour la connexion de jusqu’à 10 participants IP. |  | Tension d’entrée : 20–50 V DC, PoE selon 802.3af Courant de service : max. 400 mA Indice de protection : IP 20 Température ambiante : 0 °C à +40 °C Unité de Division (UD) : 6 Dimensions (mm) l x H x P : 107 x 109 x 60 | http://www.siedle.be/xs_db/BILD_DB/Aktueller_Bildbestand/S/www/1000/SG_150_0_18646.jpg | 812 | 0.35 | 107 x 109 x 60 | 170 | 170 | 125 | 0.0036125 | 0.61 | 1 |  | DE | 1 | http://www.siedle.be/cms_dl/frBE/atid.79948 | fr | http://www.siedle.be/doc/de/de/did.93262/SG-150-0_210007449_Fiche_technique_AT--fr.pdf
SG 650-0 | Smart Gateway Professional | Noir | 200048807-00 | 4015739488070 | D | 85176920 | Smart Gateway Professional : Appareil à rail DIN pour une utilisation privée ou professionnelle pour la connexion de jusqu’à 50 participants IP. |  | Tension d’entrée : 20–50 V DC, PoE selon 802.3af Courant de service : max. 400 mA Indice de protection : IP 20 Température ambiante : 0 °C à +40 °C Unité de Division (UD) : 6 Dimensions (mm) l x H x P : 107 x 109 x 60 | http://www.siedle.be/xs_db/BILD_DB/Aktueller_Bildbestand/S/www/1000/SG_650_0_18646.jpg | 1960 | 0.343 | 107 x 109 x 60 | 170 | 165 | 125 | 0.0035062 | 0.613 | 1 |  | DE | 1 | http://www.siedle.be/cms_dl/frBE/atid.65105 | fr | http://www.siedle.be/doc/de/de/did.68929/SG-650-0_200048807_Fiche_technique_AT--fr.pdf
SM 611-01 AG | Module serrure DIN | Gris anthracite | 210004992-00 | 4056138000722 | B | 85365019 | Module serrure avec double contact fugitif servant à recevoir un demi-barillet profilé à la charge du client selon DIN 18252 avec une longueur totale d‘env. 40 mm. Le panneton peut être fixe ou réglable. |  | Type de contact : Contact de travail 24 V, 2 A Profondeur de montage (mm) : 41 Indice de protection : IP 54 Température ambiante : –20 °C à +55 °C Epaisseur saillante (mm) : 9 Dimensions (mm) l x H x P : 99 x 99 x 50 | http://www.siedle.be/xs_db/BILD_DB/Aktueller_Bildbestand/S/www/1000/SM_611_1x1_AG_25644s.jpg | 369 | 0.137 | 99 x 99 x 50 | 110 | 105 | 53 | 0.00061215 | 0.17 | 1 |  | DE | 1 | http://www.siedle.be/cms_dl/frBE/atid.70995 | fr | http://www.siedle.be/doc/de/de/did.69083/SM-611-01-AG_210004992_Fiche_technique_AT--fr.pdf
SM 611-01 DG | Module serrure DIN | Gris foncé micacé | 200038905-00 | 4015739389056 | B | 85365019 | Module serrure avec double contact fugitif servant à recevoir un demi-barillet profilé à la charge du client selon DIN 18252 avec une longueur totale d‘env. 40 mm. Le panneton peut être fixe ou réglable. |  | Type de contact : Contact de travail 24 V, 2 A Profondeur de montage (mm) : 41 Indice de protection : IP 54 Température ambiante : –20 °C à +55 °C Epaisseur saillante (mm) : 9 Dimensions (mm) l x H x P : 99 x 99 x 50 | http://www.siedle.be/xs_db/BILD_DB/Aktueller_Bildbestand/S/www/1000/SM_611-01_DG_13942s.jpg | 433 | 0.145 | 99 x 99 x 50 | 113 | 105 | 53 | 0.00062884 | 0.18 | 1 |  | DE | 1 | http://www.siedle.be/cms_dl/frBE/atid.15889 | fr | http://www.siedle.be/doc/de/de/did.68039/SM-611-01-DG_200038905_Fiche_technique_AT--fr.pdf
SM 611-01 SM | Module serrure DIN | Argent métallisé | 200019402-01 | 4015739194025 | B | 85365019 | Module serrure avec double contact fugitif servant à recevoir un demi-barillet profilé à la charge du client selon DIN 18252 avec une longueur totale d‘env. 40 mm. Le panneton peut être fixe ou réglable. |  | Type de contact : Contact de travail 24 V, 2 A Profondeur de montage (mm) : 41 Indice de protection : IP 54 Température ambiante : –20 °C à +55 °C Epaisseur saillante (mm) : 9 Dimensions (mm) l x H x P : 99 x 99 x 50 | http://www.siedle.be/xs_db/BILD_DB/Aktueller_Bildbestand/S/www/1000/SM_611-01_SM_13946s.jpg | 369 | 0.137 | 99 x 99 x 50 | 110 | 105 | 53 | 0.00061215 | 0.17 | 1 |  | DE | 1 | http://www.siedle.be/cms_dl/frBE/atid.4383 | fr | http://www.siedle.be/doc/de/de/did.67275/SM-611-01-SM_200119402_Fiche_technique_AT--fr.pdf
SM 611-01 W | Module serrure DIN | Blanc | 200019404-01 | 4015739194049 | B | 85365019 | Module serrure avec double contact fugitif servant à recevoir un demi-barillet profilé à la charge du client selon DIN 18252 avec une longueur totale d‘env. 40 mm. Le panneton peut être fixe ou réglable. |  | Type de contact : Contact de travail 24 V, 2 A Profondeur de montage (mm) : 41 Indice de protection : IP 54 Température ambiante : –20 °C à +55 °C Epaisseur saillante (mm) : 9 Dimensions (mm) l x H x P : 99 x 99 x 50 | http://www.siedle.be/xs_db/BILD_DB/Aktueller_Bildbestand/S/www/1000/SM_611-01_W_13948s.jpg | 369 | 0.145 | 99 x 99 x 50 | 112 | 105 | 52 | 0.00061152 | 0.178 | 1 |  | DE | 1 | http://www.siedle.be/cms_dl/frBE/atid.4385 | fr | http://www.siedle.be/doc/de/de/did.67277/SM-611-01-W_200119404_Fiche_technique_AT--fr.pdf
STE 10-0 | Kit de montage Siedle Touch 10 | Divers | 210009831-00 | 4056138010646 | D | 85176920 | Siedle Touch 10 encastrable pour l’intégration dans la façade. Tableau de commande (25,7 cm/10,1") pour la communication de porte et le contrôle d’accès en combinaison avec le bus Vario Siedle. | Caractéristiques fonctionnelles : • Interface utilisateur intuitive avec pictogrammes • Affichage personnalisable en mode veille (par ex. numéro de maison éclairé) • Champ d’information personnalisable et, si besoin, accompagné d’images (par ex. logos d’entreprises, heures d’ouverture, plans de situation, etc.) • Affichage des informations d’état (Appel, Parler, Porte ouverte) • Serrure à code intégré, en option avec une disposition aléatoire des chiffres • Appel via le clavier numérique • Le kit de montage Siedle Touch peut être installé aussi bien en format portrait qu’en format paysage |  | http://www.siedle.be/xs_db/BILD_DB/Aktueller_Bildbestand/T/Touch/www/1000/Siedle_Touch10_Einbau_Stahl_frontal_landscape--a.jpg | 5457 | 2.844 |  | 310 | 330 | 100 | 0.01023 | 3 | 1 |  | DE | 1 | http://www.siedle.be/cms_dl/frBE/atid.85087 | fr | http://www.siedle.be/doc/de/de/did.108426/STE-10-0_210009831_Fiche_technique_AT--fr.pdf
TLE 051-02 | Portier de rue encastrable | Noir | 200043874-00 | 4015739438747 | D | 85182100 | Haut-parleur de porte encastrable en technique 6+n pour montage dans des modules d'interphone, des constructions de portes, des boîtes aux lettres, etc. fournis par le client. | Caractéristiques fonctionnelles : • Haut-parleur, volume de la voix réglable • Microphone électret de longue durée, sensibilité du microphone réglable • Possibilités de fixation universelles ; en cas d'utilisation de la grille ZJ 051-…, se visse directement sur celle-ci | Indice de protection : en fonction des conditions de montage Dimensions (mm) l x H x P : 124 x 60 x 31 Dimensions boîtier (mm) l x H x P : 100 x 60 x 31 | http://www.siedle.be/xs_db/BILD_DB/Aktueller_Bildbestand/T/www/1000/TLE_051-02_13421.jpg | 252 | 0.07 | 124 x 60 x 31 | 130 | 70 | 40 | 0.000364 | 0.103 | 1 |  | DE | 1 | http://www.siedle.be/cms_dl/frBE/atid.61033 | fr | http://www.siedle.be/doc/de/de/did.68667/TLE-051-02_200043874_Fiche_technique_AT--fr.pdf
TLE 061-01 | Platine de rue encastrable | Noir | 200049180-00 | 4015739491803 | A | 85182100 | Haut-parleur de porte encastrable en technique 1+n pour montage dans des modules de communication, des constructions de portes, des boîtes aux lettres, etc. fournis par le client. | Caractéristiques fonctionnelles : • Haut-parleur, volume de la voix réglable • Microphone electret d’une grande durée de vie • Contacts de travail sans potentiel pour lumière et gâche, sans câblage supplémentaire activable via ligne de base existante • Possibilité de raccordement d’un contrôleur de commutation/télécommande SFC 602-… et/ou d’un contrôleur de gâche CTÖ 602-…. • Possibilités de fixation universelles ; en cas d’utilisation de la grille ZJ 051-…, se visse directement sur celle-ci | Indice de protection : en fonction des conditions de montage Dimensions (mm) l x H x P : 124 x 60 x 31 Dimensions boîtier (mm) l x H x P : 100 x 60 x 31 | http://www.siedle.be/xs_db/BILD_DB/Aktueller_Bildbestand/T/www/1000/TLE_061-01_30746.jpg | 189 | 0.077 | 124 x 60 x 31 | 130 | 70 | 40 | 0.000364 | 0.12 | 1 |  | DE | 1 | http://www.siedle.be/cms_dl/frBE/atid.67221 | fr | http://www.siedle.be/doc/de/de/did.68978/TLE-061-01_200049180_Fiche_technique_AT--fr.pdf
TLM 611-02 AG | Module portier de rue 6+n | Gris anthracite | 210004993-00 | 4056138001231 | A | 85182100 | Module haut-parleur de porte technique 6+n pour Siedle Vario avec haut-parleur et microphone intégrés. | Caractéristiques fonctionnelles : • Grille frontale en polycarbonate résistant aux intempéries et aux UV • Haut-parleur, volume de la voix réglable • Microphone électret de longue durée, sensibilité du microphone réglable • Touche lumière sans potentiel avec le symbole Lumière éclairée par LED | Type de contact : Contact de travail 24 V, 2 A Indice de protection : IP 54 Température ambiante : –20 °C à +55 °C Dimensions (mm) l x H x P : 99 x 99 x 35 | http://www.siedle.be/xs_db/BILD_DB/Aktueller_Bildbestand/B/www/1000/BTLM_650_1x1_AG_25582s.jpg | 261 | 0.163 | 99 x 99 x 35 | 110 | 100 | 38 | 0.000418 | 0.163 | 1 |  | DE | 1 | http://www.siedle.be/cms_dl/frBE/atid.70996 | fr | http://www.siedle.be/doc/de/de/did.69084/TLM-611-02-AG_210004993_Fiche_technique_AT--fr.pdf
TLM 611-02 DG | Module portier de rue 6+n | Gris foncé micacé | 200038809-00 | 4015739388097 | A | 85182100 | Module haut-parleur de porte technique 6+n pour Siedle Vario avec haut-parleur et microphone intégrés. | Caractéristiques fonctionnelles : • Grille frontale en polycarbonate résistant aux intempéries et aux UV • Haut-parleur, volume de la voix réglable • Microphone électret de longue durée, sensibilité du microphone réglable • Touche lumière sans potentiel avec le symbole Lumière éclairée par LED | Type de contact : Contact de travail 24 V, 2 A Indice de protection : IP 54 Température ambiante : –20 °C à +55 °C Dimensions (mm) l x H x P : 99 x 99 x 35 | http://www.siedle.be/xs_db/BILD_DB/Aktueller_Bildbestand/B/www/1000/BTLM_650-04_DG_13771s.jpg | 306 | 0.167 | 99 x 99 x 35 | 115 | 104 | 40 | 0.0004784 | 0.167 | 1 |  | DE | 1 | http://www.siedle.be/cms_dl/frBE/atid.15798 | fr | http://www.siedle.be/doc/de/de/did.67989/TLM-611-02-DG_200038809_Fiche_technique_AT--fr.pdf
TLM 611-02 SM | Module portier de rue 6+n | Argent métallisé | 200036929-00 | 4015739369294 | A | 85182100 | Module haut-parleur de porte technique 6+n pour Siedle Vario avec haut-parleur et microphone intégrés. | Caractéristiques fonctionnelles : • Grille frontale en polycarbonate résistant aux intempéries et aux UV • Haut-parleur, volume de la voix réglable • Microphone électret de longue durée, sensibilité du microphone réglable • Touche lumière sans potentiel avec le symbole Lumière éclairée par LED | Type de contact : Contact de travail 24 V, 2 A Indice de protection : IP 54 Température ambiante : –20 °C à +55 °C Dimensions (mm) l x H x P : 99 x 99 x 35 | http://www.siedle.be/xs_db/BILD_DB/Aktueller_Bildbestand/B/www/1000/BTLM_650-04_SM_13775s.jpg | 261 | 0.163 | 99 x 99 x 35 | 110 | 100 | 38 | 0.000418 | 0.163 | 1 |  | DE | 1 | http://www.siedle.be/cms_dl/frBE/atid.7548 | fr | http://www.siedle.be/doc/de/de/did.67702/TLM-611-02-SM_200036929_Fiche_technique_AT--fr.pdf
TLM 611-02 W | Module portier de rue 6+n | Blanc | 200036931-00 | 4015739369317 | A | 85182100 | Module haut-parleur de porte technique 6+n pour Siedle Vario avec haut-parleur et microphone intégrés. | Caractéristiques fonctionnelles : • Grille frontale en polycarbonate résistant aux intempéries et aux UV • Haut-parleur, volume de la voix réglable • Microphone électret de longue durée, sensibilité du microphone réglable • Touche lumière sans potentiel avec le symbole Lumière éclairée par LED | Type de contact : Contact de travail 24 V, 2 A Indice de protection : IP 54 Température ambiante : –20 °C à +55 °C Dimensions (mm) l x H x P : 99 x 99 x 35 | http://www.siedle.be/xs_db/BILD_DB/Aktueller_Bildbestand/B/www/1000/BTLM_650-04_W_13777s.jpg | 261 | 0.163 | 99 x 99 x 35 | 110 | 100 | 38 | 0.000418 | 0.163 | 1 |  | DE | 1 | http://www.siedle.be/cms_dl/frBE/atid.7550 | fr | http://www.siedle.be/doc/de/de/did.67704/TLM-611-02-W_200036931_Fiche_technique_AT--fr.pdf
TLM 612-02 AG | Module portier de rue | Gris anthracite | 210004994-00 | 4056138001248 | A | 85182100 | Module haut-parleur de porte technique 1+n pour Siedle Vario avec haut-parleur et microphone intégrés. | Caractéristiques fonctionnelles : • Grille frontale en polycarbonate résistant aux intempéries et aux UV • Haut-parleur, volume de la voix réglable • Microphone electret d’une grande durée de vie • Touche lumière sans potentiel avec l’icône Éclairage éclairé par LED • Contacts de travail pour lumière et gâche, sans câblage supplémentaire activable via ligne de base existante • Possibilité de raccordement d’un contrôleur de commutation/télécommande SFC 602-… et/ou d’un contrôleur de gâche CTÖ 602-… • Possibilité de raccordement d’un module de serrure codée COM 611-… et/ou d’un module d’affichage d’appels DRM 612-… pour l’entrée d’appel numérique • Activation possible de la notification acoustique lors de l’actionnement d’une touche d’appel | Type de contact : 2 contacts de travail 24 V, 2 A Temps de commutation : 3 s Température ambiante : –20 °C à +55 °C Indice de protection : IP 54 Epaisseur saillante (mm) : 9 Dimensions (mm) l x H x P : 99 x 99 x 35 | http://www.siedle.be/xs_db/BILD_DB/Aktueller_Bildbestand/B/www/1000/BTLM_650_1x1_AG_25582s.jpg | 252 | 0.16 | 99 x 99 x 35 | 114 | 104 | 40 | 0.00047424 | 0.18 | 1 |  | DE | 1 | http://www.siedle.be/cms_dl/frBE/atid.70997 | fr | http://www.siedle.be/doc/de/de/did.69085/TLM-612-02-AG_210004994_Fiche_technique_AT--fr.pdf
TLM 612-02 DG | Module portier de rue | Gris foncé micacé | 200038813-00 | 4015739388134 | A | 85182100 | Module haut-parleur de porte technique 1+n pour Siedle Vario avec haut-parleur et microphone intégrés. | Caractéristiques fonctionnelles : • Grille frontale en polycarbonate résistant aux intempéries et aux UV • Haut-parleur, volume de la voix réglable • Microphone electret d’une grande durée de vie • Touche lumière sans potentiel avec l’icône Éclairage éclairé par LED • Contacts de travail pour lumière et gâche, sans câblage supplémentaire activable via ligne de base existante • Possibilité de raccordement d’un contrôleur de commutation/télécommande SFC 602-… et/ou d’un contrôleur de gâche CTÖ 602-… • Possibilité de raccordement d’un module de serrure codée COM 611-… et/ou d’un module d’affichage d’appels DRM 612-… pour l’entrée d’appel numérique • Activation possible de la notification acoustique lors de l’actionnement d’une touche d’appel | Type de contact : 2 contacts de travail 24 V, 2 A Temps de commutation : 3 s Température ambiante : –20 °C à +55 °C Indice de protection : IP 54 Epaisseur saillante (mm) : 9 Dimensions (mm) l x H x P : 99 x 99 x 35 | http://www.siedle.be/xs_db/BILD_DB/Aktueller_Bildbestand/B/www/1000/BTLM_650-04_DG_13771s.jpg | 296 | 0.162 | 99 x 99 x 35 | 115 | 104 | 40 | 0.0004784 | 0.185 | 1 |  | DE | 1 | http://www.siedle.be/cms_dl/frBE/atid.15802 | fr | http://www.siedle.be/doc/de/de/did.67993/TLM-612-02-DG_200038813_Fiche_technique_AT--fr.pdf
TLM 612-02 SM | Module portier de rue | Argent métallisé | 200036808-00 | 4015739368082 | A | 85182100 | Module haut-parleur de porte technique 1+n pour Siedle Vario avec haut-parleur et microphone intégrés. | Caractéristiques fonctionnelles : • Grille frontale en polycarbonate résistant aux intempéries et aux UV • Haut-parleur, volume de la voix réglable • Microphone electret d’une grande durée de vie • Touche lumière sans potentiel avec l’icône Éclairage éclairé par LED • Contacts de travail pour lumière et gâche, sans câblage supplémentaire activable via ligne de base existante • Possibilité de raccordement d’un contrôleur de commutation/télécommande SFC 602-… et/ou d’un contrôleur de gâche CTÖ 602-… • Possibilité de raccordement d’un module de serrure codée COM 611-… et/ou d’un module d’affichage d’appels DRM 612-… pour l’entrée d’appel numérique • Activation possible de la notification acoustique lors de l’actionnement d’une touche d’appel | Type de contact : 2 contacts de travail 24 V, 2 A Temps de commutation : 3 s Température ambiante : –20 °C à +55 °C Indice de protection : IP 54 Epaisseur saillante (mm) : 9 Dimensions (mm) l x H x P : 99 x 99 x 35 | http://www.siedle.be/xs_db/BILD_DB/Aktueller_Bildbestand/B/www/1000/BTLM_650-04_SM_13775s.jpg | 252 | 0.16 | 99 x 99 x 35 | 114 | 104 | 40 | 0.00047424 | 0.18 | 1 |  | DE | 1 | http://www.siedle.be/cms_dl/frBE/atid.7540 | fr | http://www.siedle.be/doc/de/de/did.67694/TLM-612-02-SM_200036808_Fiche_technique_AT--fr.pdf
TLM 612-02 W | Module portier de rue | Blanc | 200036810-00 | 4015739368105 | A | 85182100 | Module haut-parleur de porte technique 1+n pour Siedle Vario avec haut-parleur et microphone intégrés. | Caractéristiques fonctionnelles : • Grille frontale en polycarbonate résistant aux intempéries et aux UV • Haut-parleur, volume de la voix réglable • Microphone electret d’une grande durée de vie • Touche lumière sans potentiel avec l’icône Éclairage éclairé par LED • Contacts de travail pour lumière et gâche, sans câblage supplémentaire activable via ligne de base existante • Possibilité de raccordement d’un contrôleur de commutation/télécommande SFC 602-… et/ou d’un contrôleur de gâche CTÖ 602-… • Possibilité de raccordement d’un module de serrure codée COM 611-… et/ou d’un module d’affichage d’appels DRM 612-… pour l’entrée d’appel numérique • Activation possible de la notification acoustique lors de l’actionnement d’une touche d’appel | Type de contact : 2 contacts de travail 24 V, 2 A Temps de commutation : 3 s Température ambiante : –20 °C à +55 °C Indice de protection : IP 54 Epaisseur saillante (mm) : 9 Dimensions (mm) l x H x P : 99 x 99 x 35 | http://www.siedle.be/xs_db/BILD_DB/Aktueller_Bildbestand/B/www/1000/BTLM_650-04_W_13777s.jpg | 252 | 0.162 | 99 x 99 x 35 | 114 | 104 | 40 | 0.00047424 | 0.182 | 1 |  | DE | 1 | http://www.siedle.be/cms_dl/frBE/atid.7542 | fr | http://www.siedle.be/doc/de/de/did.67696/TLM-612-02-W_200036810_Fiche_technique_AT--fr.pdf
TLM/LL 611-02 AG | Module portier de rue Line-Level | Gris anthracite | 210004995-00 | 4056138001255 | E | 85182100 | Module haut-parleur de porte Line-Level pour Siedle Vario avec haut-parleur et microphone intégrés pour connexion à une interface de ligne symétrique ou asymétrique, par ex. à des installations DoorCom-IP, des serveurs IP et des installations téléphoniques IP. | Caractéristiques fonctionnelles : • Grille frontale en polycarbonate résistant aux intempéries et aux UV • Haut-parleur, volume de la voix réglable • Microphone electret de longue durée, amplificateur de microphone avec réglage du volume • Touche lumière sans potentiel avec l’icône Éclairage éclairé par LED • Possibilité de transmission symétrique ou asymétrique de signaux de ligne (microphone et haut-parleur séparé) • Line-In 800 mVeff, impédance 2 kOhms • Line-Out 100 mVeff, impédance 100 ohms • Compensation de l’écho intégrée pour mode full duplex • Fonction désactivation du microphone (fonction Mute) | Tension d’entrée : 15–28 V DC Courant de service : max. 100 mA Type de contact : Contact de travail 24 V, 2 A Température ambiante : –20 °C à +55 °C Dimensions (mm) l x H x P : 99 x 99 x 35 | http://www.siedle.be/xs_db/BILD_DB/Aktueller_Bildbestand/B/www/1000/BTLM_650_1x1_AG_25582s.jpg | 393 | 0.17 | 99 x 99 x 35 | 111 | 100 | 40 | 0.000444 | 0.19 | 1 |  | DE | 1 | http://www.siedle.be/cms_dl/frBE/atid.70998 | fr | http://www.siedle.be/doc/de/de/did.69086/TLM-LL-611-02-AG_210004995_Fiche_technique_AT--fr.pdf
TLM/LL 611-02 DG | Module portier de rue Line-Level | Gris foncé micacé | 200087687-00 | 4015739876877 | E | 85182100 | Module haut-parleur de porte Line-Level pour Siedle Vario avec haut-parleur et microphone intégrés pour connexion à une interface de ligne symétrique ou asymétrique, par ex. à des installations DoorCom-IP, des serveurs IP et des installations téléphoniques IP. | Caractéristiques fonctionnelles : • Grille frontale en polycarbonate résistant aux intempéries et aux UV • Haut-parleur, volume de la voix réglable • Microphone electret de longue durée, amplificateur de microphone avec réglage du volume • Touche lumière sans potentiel avec l’icône Éclairage éclairé par LED • Possibilité de transmission symétrique ou asymétrique de signaux de ligne (microphone et haut-parleur séparé) • Line-In 800 mVeff, impédance 2 kOhms • Line-Out 100 mVeff, impédance 100 ohms • Compensation de l’écho intégrée pour mode full duplex • Fonction désactivation du microphone (fonction Mute) | Tension d’entrée : 15–28 V DC Courant de service : max. 100 mA Type de contact : Contact de travail 24 V, 2 A Température ambiante : –20 °C à +55 °C Dimensions (mm) l x H x P : 99 x 99 x 35 | http://www.siedle.be/xs_db/BILD_DB/Aktueller_Bildbestand/B/www/1000/BTLM_650-04_DG_13771s.jpg | 460 | 0.188 | 99 x 99 x 35 | 110 | 100 | 45 | 0.000495 | 0.192 | 1 |  | DE | 1 | http://www.siedle.be/cms_dl/frBE/atid.16490 | fr | http://www.siedle.be/doc/de/de/did.68274/TLM-LL-611-02-DG_200087687_Fiche_technique_AT--fr.pdf
TLM/LL 611-02 SM | Module portier de rue Line-Level | Argent métallisé | 200087581-00 | 4015739875818 | E | 85182100 | Module haut-parleur de porte Line-Level pour Siedle Vario avec haut-parleur et microphone intégrés pour connexion à une interface de ligne symétrique ou asymétrique, par ex. à des installations DoorCom-IP, des serveurs IP et des installations téléphoniques IP. | Caractéristiques fonctionnelles : • Grille frontale en polycarbonate résistant aux intempéries et aux UV • Haut-parleur, volume de la voix réglable • Microphone electret de longue durée, amplificateur de microphone avec réglage du volume • Touche lumière sans potentiel avec l’icône Éclairage éclairé par LED • Possibilité de transmission symétrique ou asymétrique de signaux de ligne (microphone et haut-parleur séparé) • Line-In 800 mVeff, impédance 2 kOhms • Line-Out 100 mVeff, impédance 100 ohms • Compensation de l’écho intégrée pour mode full duplex • Fonction désactivation du microphone (fonction Mute) | Tension d’entrée : 15–28 V DC Courant de service : max. 100 mA Type de contact : Contact de travail 24 V, 2 A Température ambiante : –20 °C à +55 °C Dimensions (mm) l x H x P : 99 x 99 x 35 | http://www.siedle.be/xs_db/BILD_DB/Aktueller_Bildbestand/B/www/1000/BTLM_650-04_SM_13775s.jpg | 393 | 0.189 | 99 x 99 x 35 | 111 | 100 | 40 | 0.000444 | 0.19 | 1 |  | DE | 1 | http://www.siedle.be/cms_dl/frBE/atid.13949 | fr | http://www.siedle.be/doc/de/de/did.67743/TLM-LL-611-02-SM_200087581_Fiche_technique_AT--fr.pdf
TLM/LL 611-02 W | Module portier de rue Line-Level | Blanc | 200087580-00 | 4015739875801 | E | 85182100 | Module haut-parleur de porte Line-Level pour Siedle Vario avec haut-parleur et microphone intégrés pour connexion à une interface de ligne symétrique ou asymétrique, par ex. à des installations DoorCom-IP, des serveurs IP et des installations téléphoniques IP. | Caractéristiques fonctionnelles : • Grille frontale en polycarbonate résistant aux intempéries et aux UV • Haut-parleur, volume de la voix réglable • Microphone electret de longue durée, amplificateur de microphone avec réglage du volume • Touche lumière sans potentiel avec l’icône Éclairage éclairé par LED • Possibilité de transmission symétrique ou asymétrique de signaux de ligne (microphone et haut-parleur séparé) • Line-In 800 mVeff, impédance 2 kOhms • Line-Out 100 mVeff, impédance 100 ohms • Compensation de l’écho intégrée pour mode full duplex • Fonction désactivation du microphone (fonction Mute) | Tension d’entrée : 15–28 V DC Courant de service : max. 100 mA Type de contact : Contact de travail 24 V, 2 A Température ambiante : –20 °C à +55 °C Dimensions (mm) l x H x P : 99 x 99 x 35 | http://www.siedle.be/xs_db/BILD_DB/Aktueller_Bildbestand/B/www/1000/BTLM_650-04_W_13777s.jpg | 393 | 0.184 | 99 x 99 x 35 | 111 | 100 | 40 | 0.000444 | 0.185 | 1 |  | DE | 1 | http://www.siedle.be/cms_dl/frBE/atid.13948 | fr | http://www.siedle.be/doc/de/de/did.67742/TLM-LL-611-02-W_200087580_Fiche_technique_AT--fr.pdf
TLM/TK 611-02 AG | Module portier de rue télécommunication | Gris anthracite | 210004996-00 | 4056138001262 | D | 85182100 | Module haut-parleur de porte télécommunication pour Siedle Vario avec haut-parleur et microphone intégrés, pour le raccordement 4 fils (circuit séparé du haut-parleur et du microphone) à des installations téléphoniques. | Caractéristiques fonctionnelles : • Grille frontale en polycarbonate résistant aux intempéries et aux UV • Microphone électret de longue durée, sensibilité du microphone réglable • Touche lumière sans potentiel avec le symbole Lumière éclairée par LED | Type de contact : Contact de travail 24 V, 2 A Indice de protection : IP 54 Température ambiante : –20 °C à +55 °C Dimensions (mm) l x H x P : 99 x 99 x 35 | http://www.siedle.be/xs_db/BILD_DB/Aktueller_Bildbestand/B/www/1000/BTLM_650_1x1_AG_25582s.jpg | 246 | 0.108 | 99 x 99 x 35 | 110 | 100 | 39 | 0.000429 | 0.16 | 1 |  | DE | 1 | http://www.siedle.be/cms_dl/frBE/atid.70999 | fr | http://www.siedle.be/doc/de/de/did.69087/TLM-TK-611-02-AG_210004996_Fiche_technique_AT--fr.pdf
TLM/TK 611-02 DG | Module portier de rue télécommunication | Gris foncé micacé | 200038825-00 | 4015739388257 | D | 85182100 | Module haut-parleur de porte télécommunication pour Siedle Vario avec haut-parleur et microphone intégrés, pour le raccordement 4 fils (circuit séparé du haut-parleur et du microphone) à des installations téléphoniques. | Caractéristiques fonctionnelles : • Grille frontale en polycarbonate résistant aux intempéries et aux UV • Microphone électret de longue durée, sensibilité du microphone réglable • Touche lumière sans potentiel avec le symbole Lumière éclairée par LED | Type de contact : Contact de travail 24 V, 2 A Indice de protection : IP 54 Température ambiante : –20 °C à +55 °C Dimensions (mm) l x H x P : 99 x 99 x 35 | http://www.siedle.be/xs_db/BILD_DB/Aktueller_Bildbestand/B/www/1000/BTLM_650-04_DG_13771s.jpg | 288 | 0.11 | 99 x 99 x 35 | 115 | 104 | 40 | 0.0004784 | 0.165 | 1 |  | DE | 1 | http://www.siedle.be/cms_dl/frBE/atid.15814 | fr | http://www.siedle.be/doc/de/de/did.67997/TLM-TK-611-02-DG_200038825_Fiche_technique_AT--fr.pdf
TLM/TK 611-02 SM | Module portier de rue télécommunication | Argent métallisé | 200036933-00 | 4015739369331 | D | 85182100 | Module haut-parleur de porte télécommunication pour Siedle Vario avec haut-parleur et microphone intégrés, pour le raccordement 4 fils (circuit séparé du haut-parleur et du microphone) à des installations téléphoniques. | Caractéristiques fonctionnelles : • Grille frontale en polycarbonate résistant aux intempéries et aux UV • Microphone électret de longue durée, sensibilité du microphone réglable • Touche lumière sans potentiel avec le symbole Lumière éclairée par LED | Type de contact : Contact de travail 24 V, 2 A Indice de protection : IP 54 Température ambiante : –20 °C à +55 °C Dimensions (mm) l x H x P : 99 x 99 x 35 | http://www.siedle.be/xs_db/BILD_DB/Aktueller_Bildbestand/B/www/1000/BTLM_650-04_SM_13775s.jpg | 246 | 0.108 | 99 x 99 x 35 | 110 | 100 | 39 | 0.000429 | 0.16 | 1 |  | DE | 1 | http://www.siedle.be/cms_dl/frBE/atid.7552 | fr | http://www.siedle.be/doc/de/de/did.67706/TLM-TK-611-02-SM_200036933_Fiche_technique_AT--fr.pdf
TLM/TK 611-02 W | Module portier de rue télécommunication | Blanc | 200036935-00 | 4015739369355 | D | 85182100 | Module haut-parleur de porte télécommunication pour Siedle Vario avec haut-parleur et microphone intégrés, pour le raccordement 4 fils (circuit séparé du haut-parleur et du microphone) à des installations téléphoniques. | Caractéristiques fonctionnelles : • Grille frontale en polycarbonate résistant aux intempéries et aux UV • Microphone électret de longue durée, sensibilité du microphone réglable • Touche lumière sans potentiel avec le symbole Lumière éclairée par LED | Type de contact : Contact de travail 24 V, 2 A Indice de protection : IP 54 Température ambiante : –20 °C à +55 °C Dimensions (mm) l x H x P : 99 x 99 x 35 | http://www.siedle.be/xs_db/BILD_DB/Aktueller_Bildbestand/B/www/1000/BTLM_650-04_W_13777s.jpg | 246 | 0.108 | 99 x 99 x 35 | 110 | 100 | 39 | 0.000429 | 0.16 | 1 |  | DE | 1 | http://www.siedle.be/cms_dl/frBE/atid.7554 | fr | http://www.siedle.be/doc/de/de/did.67708/TLM-TK-611-02-W_200036935_Fiche_technique_AT--fr.pdf
TM 612-1 AG | Module touche d'appel | Gris anthracite | 210004997-00 | 4056138001279 | A | 85365019 | Module touche avec porte-étiquette et 1 touche d’appel séparée avec symbole cloche. |  | Zone de marquage (mm) l x H : 65 x 94 Touche d'appel (mm) l x H : 24 x 49 Indice de protection : IP 54 Température ambiante : –20 °C à +55 °C Dimensions (mm) l x H x P : 99 x 99 x 27 | http://www.siedle.be/xs_db/BILD_DB/Aktueller_Bildbestand/B/www/1000/BTM_650-1_1x1_AG_25583s.jpg | 120 | 0.125 | 99 x 99 x 27 | 113 | 102 | 32 | 0.00036883 | 0.146 | 1 |  | DE | 1 | http://www.siedle.be/cms_dl/frBE/atid.71000 | fr | http://www.siedle.be/doc/de/de/did.69088/TM-612-1-AG_210004997_Fiche_technique_AT--fr.pdf
TM 612-1 DG | Module touche d'appel | Gris foncé micacé | 200038753-00 | 4015739387533 | A | 85365019 | Module touche avec porte-étiquette et 1 touche d’appel séparée avec symbole cloche. |  | Zone de marquage (mm) l x H : 65 x 94 Touche d'appel (mm) l x H : 24 x 49 Indice de protection : IP 54 Température ambiante : –20 °C à +55 °C Dimensions (mm) l x H x P : 99 x 99 x 27 | http://www.siedle.be/xs_db/BILD_DB/Aktueller_Bildbestand/B/www/1000/BTM_650-1_DG_13780s.jpg | 142 | 0.125 | 99 x 99 x 27 | 114 | 103 | 30 | 0.00035226 | 0.149 | 1 |  | DE | 1 | http://www.siedle.be/cms_dl/frBE/atid.15756 | fr | http://www.siedle.be/doc/de/de/did.67952/TM-612-1-DG_200038753_Fiche_technique_AT--fr.pdf
TM 612-1 SM | Module touche d'appel | Argent métallisé | 200035516-00 | 4015739355167 | A | 85365019 | Module touche avec porte-étiquette et 1 touche d’appel séparée avec symbole cloche. |  | Zone de marquage (mm) l x H : 65 x 94 Touche d'appel (mm) l x H : 24 x 49 Indice de protection : IP 54 Température ambiante : –20 °C à +55 °C Dimensions (mm) l x H x P : 99 x 99 x 27 | http://www.siedle.be/xs_db/BILD_DB/Aktueller_Bildbestand/B/www/1000/BTM_650-1_SM_13784s.jpg | 120 | 0.125 | 99 x 99 x 27 | 113 | 102 | 32 | 0.00036883 | 0.146 | 1 |  | DE | 1 | http://www.siedle.be/cms_dl/frBE/atid.4417 | fr | http://www.siedle.be/doc/de/de/did.67285/TM-612-1-SM_200035516_Fiche_technique_AT--fr.pdf
TM 612-1 W | Module touche d'appel | Blanc | 200035513-00 | 4015739355136 | A | 85365019 | Module touche avec porte-étiquette et 1 touche d’appel séparée avec symbole cloche. |  | Zone de marquage (mm) l x H : 65 x 94 Touche d'appel (mm) l x H : 24 x 49 Indice de protection : IP 54 Température ambiante : –20 °C à +55 °C Dimensions (mm) l x H x P : 99 x 99 x 27 | http://www.siedle.be/xs_db/BILD_DB/Aktueller_Bildbestand/B/www/1000/BTM_650-1_W_13786s.jpg | 120 | 0.126 | 99 x 99 x 27 | 113 | 102 | 32 | 0.00036883 | 0.147 | 1 |  | DE | 1 | http://www.siedle.be/cms_dl/frBE/atid.4419 | fr | http://www.siedle.be/doc/de/de/did.67287/TM-612-1-W_200035513_Fiche_technique_AT--fr.pdf
TM 612-2 AG | Module touche d'appel | Gris anthracite | 210004998-00 | 4056138001286 | A | 85365019 | Module touche avec porte-étiquette, 2 étiquettes et 2 touches d’appel séparées avec symbole cloche. |  | Zone de marquage (mm) l x H : 65 x 44,5 Touche d'appel (mm) l x H : 24 x 49 Indice de protection : IP 54 Température ambiante : –20 °C à +55 °C Dimensions (mm) l x H x P : 99 x 99 x 27 | http://www.siedle.be/xs_db/BILD_DB/Aktueller_Bildbestand/B/www/1000/BTM_650-2_1x1_AG_25584s.jpg | 140 | 0.124 | 99 x 99 x 27 | 115 | 100 | 30 | 0.000345 | 0.145 | 1 |  | DE | 1 | http://www.siedle.be/cms_dl/frBE/atid.71001 | fr | http://www.siedle.be/doc/de/de/did.69089/TM-612-2-AG_210004998_Fiche_technique_AT--fr.pdf
TM 612-2 DG | Module touche d'appel | Gris foncé micacé | 200038757-00 | 4015739387571 | A | 85365019 | Module touche avec porte-étiquette, 2 étiquettes et 2 touches d’appel séparées avec symbole cloche. |  | Zone de marquage (mm) l x H : 65 x 44,5 Touche d'appel (mm) l x H : 24 x 49 Indice de protection : IP 54 Température ambiante : –20 °C à +55 °C Dimensions (mm) l x H x P : 99 x 99 x 27 | http://www.siedle.be/xs_db/BILD_DB/Aktueller_Bildbestand/B/www/1000/BTM_650-2_DG_13789s.jpg | 164 | 0.131 | 99 x 99 x 27 | 114 | 103 | 30 | 0.00035226 | 0.155 | 1 |  | DE | 1 | http://www.siedle.be/cms_dl/frBE/atid.15760 | fr | http://www.siedle.be/doc/de/de/did.67956/TM-612-2-DG_200038757_Fiche_technique_AT--fr.pdf
TM 612-2 SM | Module touche d'appel | Argent métallisé | 200035520-00 | 4015739355204 | A | 85365019 | Module touche avec porte-étiquette, 2 étiquettes et 2 touches d’appel séparées avec symbole cloche. |  | Zone de marquage (mm) l x H : 65 x 44,5 Touche d'appel (mm) l x H : 24 x 49 Indice de protection : IP 54 Température ambiante : –20 °C à +55 °C Dimensions (mm) l x H x P : 99 x 99 x 27 | http://www.siedle.be/xs_db/BILD_DB/Aktueller_Bildbestand/B/www/1000/BTM_650-2_SM_13793s.jpg | 140 | 0.124 | 99 x 99 x 27 | 115 | 100 | 30 | 0.000345 | 0.145 | 1 |  | DE | 1 | http://www.siedle.be/cms_dl/frBE/atid.4421 | fr | http://www.siedle.be/doc/de/de/did.67289/TM-612-2-SM_200035520_Fiche_technique_AT--fr.pdf
TM 612-2 W | Module touche d'appel | Blanc | 200035517-00 | 4015739355174 | A | 85365019 | Module touche avec porte-étiquette, 2 étiquettes et 2 touches d’appel séparées avec symbole cloche. |  | Zone de marquage (mm) l x H : 65 x 44,5 Touche d'appel (mm) l x H : 24 x 49 Indice de protection : IP 54 Température ambiante : –20 °C à +55 °C Dimensions (mm) l x H x P : 99 x 99 x 27 | http://www.siedle.be/xs_db/BILD_DB/Aktueller_Bildbestand/B/www/1000/BTM_650-2_W_13795s.jpg | 140 | 0.129 | 99 x 99 x 27 | 110 | 100 | 30 | 0.00033 | 0.15 | 1 |  | DE | 1 | http://www.siedle.be/cms_dl/frBE/atid.4423 | fr | http://www.siedle.be/doc/de/de/did.67291/TM-612-2-W_200035517_Fiche_technique_AT--fr.pdf
TM 612-3 AG | Module touche d'appel | Gris anthracite | 210004999-00 | 4056138001293 | A | 85365019 | Module touche avec porte-étiquette, 3 étiquettes et 3 touches d’appel séparées avec symbole cloche. |  | Zone de marquage (mm) l x H : 65 x 28 Touche d'appel (mm) l x H : 24 x 32 Indice de protection : IP 54 Température ambiante : –20 °C à +55 °C Dimensions (mm) l x H x P : 99 x 99 x 27 | http://www.siedle.be/xs_db/BILD_DB/Aktueller_Bildbestand/B/www/1000/BTM_650-3_1x1_AG_25585s.jpg | 153 | 0.127 | 99 x 99 x 27 | 110 | 100 | 30 | 0.00033 | 0.148 | 1 |  | DE | 1 | http://www.siedle.be/cms_dl/frBE/atid.71002 | fr | http://www.siedle.be/doc/de/de/did.69090/TM-612-3-AG_210004999_Fiche_technique_AT--fr.pdf
TM 612-3 DG | Module touche d'appel | Gris foncé micacé | 200038761-00 | 4015739387618 | A | 85365019 | Module touche avec porte-étiquette, 3 étiquettes et 3 touches d’appel séparées avec symbole cloche. |  | Zone de marquage (mm) l x H : 65 x 28 Touche d'appel (mm) l x H : 24 x 32 Indice de protection : IP 54 Température ambiante : –20 °C à +55 °C Dimensions (mm) l x H x P : 99 x 99 x 27 | http://www.siedle.be/xs_db/BILD_DB/Aktueller_Bildbestand/B/www/1000/BTM_650-3_DG_13798s.jpg | 179 | 0.126 | 99 x 99 x 27 | 114 | 103 | 30 | 0.00035226 | 0.15 | 1 |  | DE | 1 | http://www.siedle.be/cms_dl/frBE/atid.15764 | fr | http://www.siedle.be/doc/de/de/did.67960/TM-612-3-DG_200038761_Fiche_technique_AT--fr.pdf
TM 612-3 SM | Module touche d'appel | Argent métallisé | 200035524-00 | 4015739355242 | A | 85365019 | Module touche avec porte-étiquette, 3 étiquettes et 3 touches d’appel séparées avec symbole cloche. |  | Zone de marquage (mm) l x H : 65 x 28 Touche d'appel (mm) l x H : 24 x 32 Indice de protection : IP 54 Température ambiante : –20 °C à +55 °C Dimensions (mm) l x H x P : 99 x 99 x 27 | http://www.siedle.be/xs_db/BILD_DB/Aktueller_Bildbestand/B/www/1000/BTM_650-3_SM_13802s.jpg | 153 | 0.127 | 99 x 99 x 27 | 110 | 100 | 30 | 0.00033 | 0.148 | 1 |  | DE | 1 | http://www.siedle.be/cms_dl/frBE/atid.4425 | fr | http://www.siedle.be/doc/de/de/did.67293/TM-612-3-SM_200035524_Fiche_technique_AT--fr.pdf
TM 612-3 W | Module touche d'appel | Blanc | 200035521-00 | 4015739355211 | A | 85365019 | Module touche avec porte-étiquette, 3 étiquettes et 3 touches d’appel séparées avec symbole cloche. |  | Zone de marquage (mm) l x H : 65 x 28 Touche d'appel (mm) l x H : 24 x 32 Indice de protection : IP 54 Température ambiante : –20 °C à +55 °C Dimensions (mm) l x H x P : 99 x 99 x 27 | http://www.siedle.be/xs_db/BILD_DB/Aktueller_Bildbestand/B/www/1000/BTM_650-3_W_13804s.jpg | 153 | 0.128 | 99 x 99 x 27 | 110 | 100 | 30 | 0.00033 | 0.149 | 1 |  | DE | 1 | http://www.siedle.be/cms_dl/frBE/atid.4427 | fr | http://www.siedle.be/doc/de/de/did.67295/TM-612-3-W_200035521_Fiche_technique_AT--fr.pdf
TM 612-4 AG | Module touche d'appel | Gris anthracite | 210005000-00 | 4056138001309 | A | 85365019 | Module touche avec porte-étiquette, 4 étiquettes et 4 touches d’appel séparées avec symbole cloche. |  | Zone de marquage (mm) l x H : 65 x 19,5 Touche d'appel (mm) l x H : 24 x 24 Indice de protection : IP 54 Température ambiante : –20 °C à +55 °C Dimensions (mm) l x H x P : 99 x 99 x 27 | http://www.siedle.be/xs_db/BILD_DB/Aktueller_Bildbestand/B/www/1000/BTM_650-4_1x1_AG_25586s.jpg | 163 | 0.129 | 99 x 99 x 27 | 110 | 100 | 30 | 0.00033 | 0.15 | 1 |  | DE | 1 | http://www.siedle.be/cms_dl/frBE/atid.71003 | fr | http://www.siedle.be/doc/de/de/did.69091/TM-612-4-AG_210005000_Fiche_technique_AT--fr.pdf
TM 612-4 DG | Module touche d'appel | Gris foncé micacé | 200038765-00 | 4015739387656 | A | 85365019 | Module touche avec porte-étiquette, 4 étiquettes et 4 touches d’appel séparées avec symbole cloche. |  | Zone de marquage (mm) l x H : 65 x 19,5 Touche d'appel (mm) l x H : 24 x 24 Indice de protection : IP 54 Température ambiante : –20 °C à +55 °C Dimensions (mm) l x H x P : 99 x 99 x 27 | http://www.siedle.be/xs_db/BILD_DB/Aktueller_Bildbestand/B/www/1000/BTM_650-4_DG_13807s.jpg | 191 | 0.131 | 99 x 99 x 27 | 114 | 103 | 30 | 0.00035226 | 0.155 | 1 |  | DE | 1 | http://www.siedle.be/cms_dl/frBE/atid.15768 | fr | http://www.siedle.be/doc/de/de/did.67964/TM-612-4-DG_200038765_Fiche_technique_AT--fr.pdf
TM 612-4 SM | Module touche d'appel | Argent métallisé | 200035528-00 | 4015739355280 | A | 85365019 | Module touche avec porte-étiquette, 4 étiquettes et 4 touches d’appel séparées avec symbole cloche. |  | Zone de marquage (mm) l x H : 65 x 19,5 Touche d'appel (mm) l x H : 24 x 24 Indice de protection : IP 54 Température ambiante : –20 °C à +55 °C Dimensions (mm) l x H x P : 99 x 99 x 27 | http://www.siedle.be/xs_db/BILD_DB/Aktueller_Bildbestand/B/www/1000/BTM_650-4_SM_13811s.jpg | 163 | 0.131 | 99 x 99 x 27 | 110 | 100 | 30 | 0.00033 | 0.15 | 1 |  | DE | 1 | http://www.siedle.be/cms_dl/frBE/atid.4429 | fr | http://www.siedle.be/doc/de/de/did.67297/TM-612-4-SM_200035528_Fiche_technique_AT--fr.pdf
TM 612-4 W | Module touche d'appel | Blanc | 200035525-00 | 4015739355259 | A | 85365019 | Module touche avec porte-étiquette, 4 étiquettes et 4 touches d’appel séparées avec symbole cloche. |  | Zone de marquage (mm) l x H : 65 x 19,5 Touche d'appel (mm) l x H : 24 x 24 Indice de protection : IP 54 Température ambiante : –20 °C à +55 °C Dimensions (mm) l x H x P : 99 x 99 x 27 | http://www.siedle.be/xs_db/BILD_DB/Aktueller_Bildbestand/B/www/1000/BTM_650-4_W_13813s.jpg | 163 | 0.13 | 99 x 99 x 27 | 110 | 100 | 30 | 0.00033 | 0.151 | 1 |  | DE | 1 | http://www.siedle.be/cms_dl/frBE/atid.4431 | fr | http://www.siedle.be/doc/de/de/did.67299/TM-612-4-W_200035525_Fiche_technique_AT--fr.pdf
TÖ 615-0 | Gâche | Divers | 200012256-00 | 4015739122561 | C | 85365019 | Gâche encastrable avec têtière plate, gris martelé, utilisable pour DIN à droite ou DIN à gauche. | Convient pour les portes d’entrée et les portes de pièces lourdes, têtière pré-percée, système d’ouverture de structure symétrique. Demi-tours de serrure et ajustage du rouleau possible après le montage. Le demi-tour de gâche est réglable jusqu’à 4 mm horizontalement grâce à des trous de vis fraisés en ovale. | Tension d’entrée : 12 V AC Courant de service : max. 400 mA Impédance de bobine : Env. 20 ohms | http://www.siedle.be/xs_db/BILD_DB/Aktueller_Bildbestand/T/www/1000/TOE_615_0_18623.jpg | 160 | 0.286 |  | 255 | 34 | 27 | 0.00023409 | 0.286 | 1 |  | ES | 1 | http://www.siedle.be/cms_dl/frBE/atid.4439 | fr | http://www.siedle.be/doc/de/de/did.104157/T-615-0_200012256_Fiche_technique_AT--fr.pdf
TÖ 618-0 E | Gâche | Divers | 200012258-00 | 4015739122585 | C | 85365019 | Gâche encastrable avec têtière plate, gris martelé, utilisable pour DIN à droite ou DIN à gauche. Déverrouillage mécanique possible par levier basculant. | Convient pour les portes d’entrée et les portes de pièces lourdes, têtière pré-percée, système d’ouverture de structure symétrique. Demi-tours de serrure et ajustage du rouleau possible après le montage. Le demi-tour de gâche est réglable jusqu’à 4 mm horizontalement grâce à des trous de vis fraisés en ovale. | Tension d’entrée : 12 V AC Courant de service : max. 400 mA Impédance de bobine : Env. 20 ohms | http://www.siedle.be/xs_db/BILD_DB/Aktueller_Bildbestand/T/www/1000/TOE_618_0_18626.jpg | 187 | 0.285 |  | 255 | 34 | 27 | 0.00023409 | 0.285 | 1 |  | ES | 1 | http://www.siedle.be/cms_dl/frBE/atid.4442 | fr | http://www.siedle.be/doc/de/de/did.104160/T-618-0-E_200012258_Fiche_technique_AT--fr.pdf
TR 602-01 | Transformateur | Noir | 200033600-00 | 4015739336005 | A | 85044083 | Transformateur pour montage dans tableau de distribution pour l’alimentation des composants système et composants complémentaires. |  | Tension d’entrée : 230 V AC, +/-10 %, 50/60 Hz Courant de service : 170 mA Tension de sortie : 12 V AC Courant de sortie : max. 2,5 A Protection : Primaire Si1 T 200 mA L, isolée thermiquement côté secondaire Indice de protection : IP 20 Température ambiante : 0 °C à +40 °C Unité de Division (UD) : 6 Dimensions (mm) l x H x P : 107 x 89 x 60 | http://www.siedle.be/xs_db/BILD_DB/Alter_Bildbestand/01500-01999/www/1000/01763.jpg | 119 | 0.903 | 107 x 89 x 60 | 115 | 95 | 65 | 0.00071013 | 0.951 | 1 |  | DE | 1 | http://www.siedle.be/cms_dl/frBE/atid.4447 | fr | http://www.siedle.be/doc/de/de/did.67308/TR-602-01_200033600_Fiche_technique_AT--fr.pdf
TR 603-0 | Transformateur | Noir | 200035160-00 | 4015739351602 | A | 85044083 | Transformateur pour montage dans tableau de distribution pour l’alimentation des composants système et composants complémentaires. | Caractéristiques fonctionnelles : • Protection thermique • Borne de raccordement double (secondaire) • Forme compacte | Tension d’entrée : 230 V AC, +/-10 %, 50/60 Hz Courant de service : 100 mA Tension de sortie : 12 V AC Courant de sortie : max. 1,3 A Protection : Primaire thermiquement isolée, secondaire résistant aux courts-circuits Indice de protection : IP 20 Température ambiante : 0 °C à +40 °C Unité de Division (UD) : 3 Dimensions (mm) l x H x P : 53,5 x 89 x 60 | http://www.siedle.be/xs_db/BILD_DB/Aktueller_Bildbestand/T/www/1000/TR_603.jpg | 87 | 0.505 | 53,5 x 89 x 60 | 110 | 80 | 75 | 0.00066 | 0.553 | 1 |  | DE | 1 | http://www.siedle.be/cms_dl/frBE/atid.4448 | fr | http://www.siedle.be/doc/de/de/did.67309/TR-603-0_200035160_Fiche_technique_AT--fr.pdf
VA/GU 511-0 | Adaptateur Vario | Divers | 200017980-00 | 4015739179800 | A | 83024900 | Adaptateur Vario pour boîtier encastrable GU 511-0 ou comme solution de montage dans des caches avec ZFB 611-0. | Plaque d’adaptation pour le montage d’un cadre de montage MR 611-1/1-0 et d’un cadre combiné KR 611-1/1-0. Tôle d’acier galvanisée à chaud avec éléments de fixation pour un montage facile. | Dimensions (mm) l x H x P : 84 x 120 x 30 | http://www.siedle.be/xs_db/BILD_DB/Aktueller_Bildbestand/V/www/1000/VA_GU_511_0_05547.jpg | 67 | 0.127 | 84 x 120 x 30 | 157 | 112 | 38 | 0.00066819 | 0.163 | 1 |  | DE | 1 | http://www.siedle.be/cms_dl/frBE/atid.6580 | fr | http://www.siedle.be/doc/de/de/did.67672/VA-GU-511-0_200017980_Fiche_technique_AT--fr.pdf
VA/GU 512-0 | Adaptateur Vario | Divers | 200017981-00 | 4015739179817 | A | 83024900 | Adaptateur Vario pour boîtier encastrable GU 512-0 ou comme solution de montage dans des caches avec ZFB 611-0. | Plaque d’adaptation pour le montage d’un cadre de montage MR 611-2/1-0 et d’un cadre combiné KR 611-2/1-0. Tôle d’acier galvanisée à chaud avec éléments de fixation pour un montage facile. | Dimensions (mm) l x H x P : 84 x 210 x 30 | http://www.siedle.be/xs_db/BILD_DB/Aktueller_Bildbestand/V/www/1000/VA_GU_512-0_00495.jpg | 72 | 0.242 | 84 x 210 x 30 | 215 | 85 | 30 | 0.00054825 | 0.27 | 1 |  | DE | 1 | http://www.siedle.be/cms_dl/frBE/atid.4451 | fr | http://www.siedle.be/doc/de/de/did.67310/VA-GU-512-0_200017981_Fiche_technique_AT--fr.pdf
VA/GU 513-0 | Adaptateur Vario | Divers | 200017982-00 | 4015739179824 | A | 83024900 | Adaptateur Vario pour boîtier encastrable GU 513-0 ou comme solution de montage dans des caches avec ZFB 611-0. | Plaque d’adaptation pour le montage d’un cadre de montage MR 611-3/1-0 et d’un cadre combiné KR 611-3/1-0. Tôle d’acier galvanisée à chaud avec éléments de fixation pour un montage facile. | Dimensions (mm) l x H x P : 84 x 304 x 30 | http://www.siedle.be/xs_db/BILD_DB/Aktueller_Bildbestand/V/www/1000/VA_GU_513_0_05549.jpg | 77 | 0.189 | 84 x 304 x 30 | 310 | 85 | 30 | 0.0007905 | 0.23 | 1 |  | DE | 1 | http://www.siedle.be/cms_dl/frBE/atid.4452 | fr | http://www.siedle.be/doc/de/de/did.67311/VA-GU-513-0_200017982_Fiche_technique_AT--fr.pdf
VA/GU 514-0 | Adaptateur Vario | Divers | 200017983-00 | 4015739179831 | A | 83024900 | Adaptateur Vario pour boîtier encastrable GU 514-0 ou comme solution de montage dans des caches avec ZFB 611-0. | Plaque d’adaptation pour le montage d’un cadre de montage MR 611-4/1-0 et d’un cadre combiné KR 611-4/1-0. Tôle d’acier galvanisée à chaud avec éléments de fixation pour un montage facile. | Dimensions (mm) l x H x P : 84 x 392 x 30 | http://www.siedle.be/xs_db/BILD_DB/Aktueller_Bildbestand/V/www/1000/VA_GU_514_0_05549.jpg | 96 | 0.388 | 84 x 392 x 30 | 400 | 85 | 30 | 0.00102 | 0.456 | 1 |  | DE | 1 | http://www.siedle.be/cms_dl/frBE/atid.6581 | fr | http://www.siedle.be/doc/de/de/did.67673/VA-GU-514-0_200017983_Fiche_technique_AT--fr.pdf
VA/GU 524-0 | Adaptateur Vario | Divers | 200017984-00 | 4015739179848 | A | 83024900 | Adaptateur Vario pour boîtier encastrable GU 524-0 ou comme solution de montage dans des caches avec ZFB 611-0. | Plaque d’adaptation pour le montage de deux cadres de montage MR 611-2/1-0 et du cadre combiné KR 611-2/2-0. Tôle d’acier galvanisée à chaud avec éléments de fixation pour un montage facile. | Dimensions (mm) l x H x P : 178 x 213 x 30 | http://www.siedle.be/xs_db/BILD_DB/Aktueller_Bildbestand/V/www/1000/VA_GU_524_0_05550.jpg | 96 | 0.439 | 178 x 213 x 30 | 218 | 180 | 32 | 0.0012557 | 0.5 | 1 |  | DE | 1 | http://www.siedle.be/cms_dl/frBE/atid.4454 | fr | http://www.siedle.be/doc/de/de/did.67312/VA-GU-524-0_200017984_Fiche_technique_AT--fr.pdf
VA/NB 611-1/1-0 AG | Cache d’adaptation Vario | Gris anthracite | 210010244-00 | 4056138010707 | D | 85177900 | Dans le cas de la modernisation de la première série Vario avec le Vario 611, le cache d'adaptation Vario recouvre généreusement le bord périphérique, réduisant ainsi au minimum les travaux de peinture ou d'enduisage. La pose d'un joint assure l'étanchéité nécessaire avec le mur. |  | Dimensions (mm) l x H x P : 170 x 202 x 2 | http://www.siedle.be/xs_db/BILD_DB/Aktueller_Bildbestand/N/Nachruestblenden/www/1000/VA_NB_611-1-1-0_AG_Nachruestblende_Vario_frontal.jpg | 82 | 0.205 | 170 x 202 x 2 | 240 | 240 | 36 | 0.0020736 | 0.205 | 1 |  | DE | 1 | http://www.siedle.be/cms_dl/frBE/atid.85330 | fr | http://www.siedle.be/doc/de/de/did.108588/VA-NB-611-1-1-0-AG_210010244_Fiche_technique_AT--fr.pdf
VA/NB 611-1/1-0 DG | Cache d’adaptation Vario | Gris foncé micacé | 210010245-00 | 4056138010752 | D | 85177900 | Dans le cas de la modernisation de la première série Vario avec le Vario 611, le cache d'adaptation Vario recouvre généreusement le bord périphérique, réduisant ainsi au minimum les travaux de peinture ou d'enduisage. La pose d'un joint assure l'étanchéité nécessaire avec le mur. |  | Dimensions (mm) l x H x P : 170 x 202 x 2 | http://www.siedle.be/xs_db/BILD_DB/Aktueller_Bildbestand/N/Nachruestblenden/www/1000/VA_NB_611-1-1-0_DG_Nachruestblende_Vario_frontal.jpg | 96 | 0.205 | 170 x 202 x 2 | 240 | 240 | 36 | 0.0020736 | 0.205 | 1 |  | DE | 1 | http://www.siedle.be/cms_dl/frBE/atid.85331 | fr | http://www.siedle.be/doc/de/de/did.108589/VA-NB-611-1-1-0-DG_210010245_Fiche_technique_AT--fr.pdf
VA/NB 611-1/1-0 SM | Cache d’adaptation Vario | Argent métallisé | 210010255-00 | 4056138010875 | D | 85177900 | Dans le cas de la modernisation de la première série Vario avec le Vario 611, le cache d'adaptation Vario recouvre généreusement le bord périphérique, réduisant ainsi au minimum les travaux de peinture ou d'enduisage. La pose d'un joint assure l'étanchéité nécessaire avec le mur. |  | Dimensions (mm) l x H x P : 170 x 202 x 2 | http://www.siedle.be/xs_db/BILD_DB/Aktueller_Bildbestand/N/Nachruestblenden/www/1000/VA_NB_611-1-1-0_SM_Nachruestblende_Vario_frontal.jpg | 82 | 0.205 | 170 x 202 x 2 | 240 | 240 | 36 | 0.0020736 | 0.205 | 1 |  | DE | 1 | http://www.siedle.be/cms_dl/frBE/atid.85341 | fr | http://www.siedle.be/doc/de/de/did.108599/VA-NB-611-1-1-0-SM_210010255_Fiche_technique_AT--fr.pdf
VA/NB 611-1/1-0 W | Cache d’adaptation Vario | Blanc | 210010246-00 | 4056138010806 | D | 85177900 | Dans le cas de la modernisation de la première série Vario avec le Vario 611, le cache d'adaptation Vario recouvre généreusement le bord périphérique, réduisant ainsi au minimum les travaux de peinture ou d'enduisage. La pose d'un joint assure l'étanchéité nécessaire avec le mur. |  | Dimensions (mm) l x H x P : 170 x 202 x 2 | http://www.siedle.be/xs_db/BILD_DB/Aktueller_Bildbestand/N/Nachruestblenden/www/1000/VA_NB_611-1-1-0_W_Nachruestblende_Vario_frontal.jpg | 82 | 0.205 | 170 x 202 x 2 | 240 | 240 | 36 | 0.0020736 | 0.205 | 1 |  | DE | 1 | http://www.siedle.be/cms_dl/frBE/atid.85332 | fr | http://www.siedle.be/doc/de/de/did.108590/VA-NB-611-1-1-0-W_210010246_Fiche_technique_AT--fr.pdf
VA/NB 611-2/1-0 AG | Cache d'adaptation Vario | Gris anthracite | 210010247-00 | 4056138010714 | D | 85177900 | Dans le cas de la modernisation de la première série Vario avec le Vario 611, le cache d'adaptation Vario recouvre généreusement le bord périphérique, réduisant ainsi au minimum les travaux de peinture ou d'enduisage. La pose d'un joint assure l'étanchéité nécessaire avec le mur. |  | Dimensions (mm) l x H x P : 170 x 270 x 2 | http://www.siedle.be/xs_db/BILD_DB/Aktueller_Bildbestand/N/Nachruestblenden/www/1000/VA_NB_611-2-1-0_AG_Nachruestblende_Vario_frontal.jpg | 87 | 0.248 | 170 x 270 x 2 | 340 | 240 | 36 | 0.0029376 | 0.248 | 1 |  | DE | 1 | http://www.siedle.be/cms_dl/frBE/atid.85333 | fr | http://www.siedle.be/doc/de/de/did.108591/VA-NB-611-2-1-0-AG_210010247_Fiche_technique_AT--fr.pdf
VA/NB 611-2/1-0 DG | Cache d'adaptation Vario | Gris foncé micacé | 210010248-00 | 4056138010769 | D | 85177900 | Dans le cas de la modernisation de la première série Vario avec le Vario 611, le cache d'adaptation Vario recouvre généreusement le bord périphérique, réduisant ainsi au minimum les travaux de peinture ou d'enduisage. La pose d'un joint assure l'étanchéité nécessaire avec le mur. |  | Dimensions (mm) l x H x P : 170 x 270 x 2 | http://www.siedle.be/xs_db/BILD_DB/Aktueller_Bildbestand/N/Nachruestblenden/www/1000/VA_NB_611-2-1-0_DG_Nachruestblende_Vario_frontal.jpg | 103 | 0.248 | 170 x 270 x 2 | 340 | 240 | 36 | 0.0029376 | 0.248 | 1 |  | DE | 1 | http://www.siedle.be/cms_dl/frBE/atid.85334 | fr | http://www.siedle.be/doc/de/de/did.108592/VA-NB-611-2-1-0-DG_210010248_Fiche_technique_AT--fr.pdf
VA/NB 611-2/1-0 SM | Cache d'adaptation Vario | Argent métallisé | 210010249-00 | 4056138010851 | D | 85177900 | Dans le cas de la modernisation de la première série Vario avec le Vario 611, le cache d'adaptation Vario recouvre généreusement le bord périphérique, réduisant ainsi au minimum les travaux de peinture ou d'enduisage. La pose d'un joint assure l'étanchéité nécessaire avec le mur. |  | Dimensions (mm) l x H x P : 170 x 270 x 2 | http://www.siedle.be/xs_db/BILD_DB/Aktueller_Bildbestand/N/Nachruestblenden/www/1000/VA_NB_611-2-1-0_SM_Nachruestblende_Vario_frontal.jpg | 87 | 0.27 | 170 x 270 x 2 | 340 | 240 | 36 | 0.0029376 | 0.27 | 1 |  | DE | 1 | http://www.siedle.be/cms_dl/frBE/atid.85335 | fr | http://www.siedle.be/doc/de/de/did.108593/VA-NB-611-2-1-0-SM_210010249_Fiche_technique_AT--fr.pdf
VA/NB 611-2/1-0 W | Cache d'adaptation Vario | Blanc | 210010250-00 | 4056138010813 | D | 85177900 | Dans le cas de la modernisation de la première série Vario avec le Vario 611, le cache d'adaptation Vario recouvre généreusement le bord périphérique, réduisant ainsi au minimum les travaux de peinture ou d'enduisage. La pose d'un joint assure l'étanchéité nécessaire avec le mur. |  | Dimensions (mm) l x H x P : 170 x 270 x 2 | http://www.siedle.be/xs_db/BILD_DB/Aktueller_Bildbestand/N/Nachruestblenden/www/1000/VA_NB_611-2-1-0_W_Nachruestblende_Vario_frontal.jpg | 87 | 0.27 | 170 x 270 x 2 | 340 | 240 | 36 | 0.0029376 | 0.27 | 1 |  | DE | 1 | http://www.siedle.be/cms_dl/frBE/atid.85336 | fr | http://www.siedle.be/doc/de/de/did.108594/VA-NB-611-2-1-0-W_210010250_Fiche_technique_AT--fr.pdf
VA/NB 611-2/2-0 AG | Cache d'adaptation Vario | Gris anthracite | 210010251-00 | 4056138010721 | D | 85177900 | Dans le cas de la modernisation de la première série Vario avec le Vario 611, le cache d'adaptation Vario recouvre généreusement le bord périphérique, réduisant ainsi au minimum les travaux de peinture ou d'enduisage. La pose d'un joint assure l'étanchéité nécessaire avec le mur. |  | Dimensions (mm) l x H x P : 270 x 270 x 2 | http://www.siedle.be/xs_db/BILD_DB/Aktueller_Bildbestand/N/Nachruestblenden/www/1000/VA_NB_611-2-2-0_AG_Nachruestblende_Vario_frontal.jpg | 100 | 0.329 | 270 x 270 x 2 | 340 | 336 | 36 | 0.0041126 | 0.329 | 1 |  | DE | 1 | http://www.siedle.be/cms_dl/frBE/atid.85337 | fr | http://www.siedle.be/doc/de/de/did.108595/VA-NB-611-2-2-0-AG_210010251_Fiche_technique_AT--fr.pdf
VA/NB 611-2/2-0 DG | Cache d'adaptation Vario | Gris foncé micacé | 210010252-00 | 4056138010776 | D | 85177900 | Dans le cas de la modernisation de la première série Vario avec le Vario 611, le cache d'adaptation Vario recouvre généreusement le bord périphérique, réduisant ainsi au minimum les travaux de peinture ou d'enduisage. La pose d'un joint assure l'étanchéité nécessaire avec le mur. |  | Dimensions (mm) l x H x P : 270 x 270 x 2 | http://www.siedle.be/xs_db/BILD_DB/Aktueller_Bildbestand/N/Nachruestblenden/www/1000/VA_NB_611-2-2-0_DG_Nachruestblende_Vario_frontal.jpg | 117 | 0.329 | 270 x 270 x 2 | 340 | 336 | 36 | 0.0041126 | 0.329 | 1 |  | DE | 1 | http://www.siedle.be/cms_dl/frBE/atid.85338 | fr | http://www.siedle.be/doc/de/de/did.108596/VA-NB-611-2-2-0-DG_210010252_Fiche_technique_AT--fr.pdf
VA/NB 611-2/2-0 SM | Cache d'adaptation Vario | Argent métallisé | 210010253-00 | 4056138010868 | D | 85177900 | Dans le cas de la modernisation de la première série Vario avec le Vario 611, le cache d'adaptation Vario recouvre généreusement le bord périphérique, réduisant ainsi au minimum les travaux de peinture ou d'enduisage. La pose d'un joint assure l'étanchéité nécessaire avec le mur. |  | Dimensions (mm) l x H x P : 270 x 270 x 2 | http://www.siedle.be/xs_db/BILD_DB/Aktueller_Bildbestand/N/Nachruestblenden/www/1000/VA_NB_611-2-2-0_SM_Nachruestblende_Vario_frontal.jpg | 100 | 0.329 | 270 x 270 x 2 | 340 | 336 | 36 | 0.0041126 | 0.329 | 1 |  | DE | 1 | http://www.siedle.be/cms_dl/frBE/atid.85339 | fr | http://www.siedle.be/doc/de/de/did.108597/VA-NB-611-2-2-0-SM_210010253_Fiche_technique_AT--fr.pdf
VA/NB 611-2/2-0 W | Cache d'adaptation Vario | Blanc | 210010254-00 | 4056138010820 | D | 85177900 | Dans le cas de la modernisation de la première série Vario avec le Vario 611, le cache d'adaptation Vario recouvre généreusement le bord périphérique, réduisant ainsi au minimum les travaux de peinture ou d'enduisage. La pose d'un joint assure l'étanchéité nécessaire avec le mur. |  | Dimensions (mm) l x H x P : 270 x 270 x 2 | http://www.siedle.be/xs_db/BILD_DB/Aktueller_Bildbestand/N/Nachruestblenden/www/1000/VA_NB_611-2-2-0_W_Nachruestblende_Vario_frontal.jpg | 100 | 0.329 | 270 x 270 x 2 | 340 | 336 | 36 | 0.0041126 | 0.329 | 1 |  | DE | 1 | http://www.siedle.be/cms_dl/frBE/atid.85340 | fr | http://www.siedle.be/doc/de/de/did.108598/VA-NB-611-2-2-0-W_210010254_Fiche_technique_AT--fr.pdf
VA/NB 611-3/1-0 AG | Cache d'adaptation Vario | Gris anthracite | 210010256-00 | 4056138010738 | D | 85177900 | Dans le cas de la modernisation de la première série Vario avec le Vario 611, le cache d'adaptation Vario recouvre généreusement le bord périphérique, réduisant ainsi au minimum les travaux de peinture ou d'enduisage. La pose d'un joint assure l'étanchéité nécessaire avec le mur. |  | Dimensions (mm) l x H x P : 170 x 370 x 2 | http://www.siedle.be/xs_db/BILD_DB/Aktueller_Bildbestand/N/Nachruestblenden/www/1000/VA_NB_611-3-1-0_AG_Nachruestblende_Vario_frontal.jpg | 94 | 0.328 | 170 x 370 x 2 | 440 | 240 | 50 | 0.00528 | 0.328 | 1 |  | DE | 1 | http://www.siedle.be/cms_dl/frBE/atid.85342 | fr | http://www.siedle.be/doc/de/de/did.108600/VA-NB-611-3-1-0-AG_210010256_Fiche_technique_AT--fr.pdf
VA/NB 611-3/1-0 DG | Cache d'adaptation Vario | Gris foncé micacé | 210010257-00 | 4056138010783 | D | 85177900 | Dans le cas de la modernisation de la première série Vario avec le Vario 611, le cache d'adaptation Vario recouvre généreusement le bord périphérique, réduisant ainsi au minimum les travaux de peinture ou d'enduisage. La pose d'un joint assure l'étanchéité nécessaire avec le mur. |  | Dimensions (mm) l x H x P : 170 x 370 x 2 | http://www.siedle.be/xs_db/BILD_DB/Aktueller_Bildbestand/N/Nachruestblenden/www/1000/VA_NB_611-3-1-0_DG_Nachruestblende_Vario_frontal.jpg | 111 | 0.328 | 170 x 370 x 2 | 440 | 240 | 50 | 0.00528 | 0.328 | 1 |  | DE | 1 | http://www.siedle.be/cms_dl/frBE/atid.85343 | fr | http://www.siedle.be/doc/de/de/did.108601/VA-NB-611-3-1-0-DG_210010257_Fiche_technique_AT--fr.pdf
VA/NB 611-3/1-0 SM | Cache d'adaptation Vario | Argent métallisé | 210010258-00 | 4056138010882 | D | 85177900 | Dans le cas de la modernisation de la première série Vario avec le Vario 611, le cache d'adaptation Vario recouvre généreusement le bord périphérique, réduisant ainsi au minimum les travaux de peinture ou d'enduisage. La pose d'un joint assure l'étanchéité nécessaire avec le mur. |  | Dimensions (mm) l x H x P : 170 x 370 x 2 | http://www.siedle.be/xs_db/BILD_DB/Aktueller_Bildbestand/N/Nachruestblenden/www/1000/VA_NB_611-3-1-0_SM_Nachruestblende_Vario_frontal.jpg | 94 | 0.328 | 170 x 370 x 2 | 440 | 240 | 50 | 0.00528 | 0.328 | 1 |  | DE | 1 | http://www.siedle.be/cms_dl/frBE/atid.85344 | fr | http://www.siedle.be/doc/de/de/did.108602/VA-NB-611-3-1-0-SM_210010258_Fiche_technique_AT--fr.pdf
VA/NB 611-3/1-0 W | Cache d'adaptation Vario | Blanc | 210010259-00 | 4056138010837 | D | 85177900 | Dans le cas de la modernisation de la première série Vario avec le Vario 611, le cache d'adaptation Vario recouvre généreusement le bord périphérique, réduisant ainsi au minimum les travaux de peinture ou d'enduisage. La pose d'un joint assure l'étanchéité nécessaire avec le mur. |  | Dimensions (mm) l x H x P : 170 x 370 x 2 | http://www.siedle.be/xs_db/BILD_DB/Aktueller_Bildbestand/N/Nachruestblenden/www/1000/VA_NB_611-3-1-0_W_Nachruestblende_Vario_frontal.jpg | 94 | 0.328 | 170 x 370 x 2 | 440 | 240 | 50 | 0.00528 | 0.328 | 1 |  | DE | 1 | http://www.siedle.be/cms_dl/frBE/atid.85345 | fr | http://www.siedle.be/doc/de/de/did.108603/VA-NB-611-3-1-0-W_210010259_Fiche_technique_AT--fr.pdf
VA/NB 611-4/1-0 AG | Cache d'adaptation Vario | Gris anthracite | 210010260-00 | 4056138010745 | D | 85177900 | Dans le cas de la modernisation de la première série Vario avec le Vario 611, le cache d'adaptation Vario recouvre généreusement le bord périphérique, réduisant ainsi au minimum les travaux de peinture ou d'enduisage. La pose d'un joint assure l'étanchéité nécessaire avec le mur. |  | Dimensions (mm) l x H x P : 170 x 470 x 2 | http://www.siedle.be/xs_db/BILD_DB/Aktueller_Bildbestand/N/Nachruestblenden/www/1000/VA_NB_611-4-1-0_AG_Nachruestblende_Vario_frontal.jpg | 100 | 0.401 | 170 x 470 x 2 | 574 | 240 | 36 | 0.0049594 | 0.401 | 1 |  | DE | 1 | http://www.siedle.be/cms_dl/frBE/atid.85346 | fr | http://www.siedle.be/doc/de/de/did.108604/VA-NB-611-4-1-0-AG_210010260_Fiche_technique_AT--fr.pdf
VA/NB 611-4/1-0 DG | Cache d'adaptation Vario | Gris foncé micacé | 210010261-00 | 4056138010790 | D | 85177900 | Dans le cas de la modernisation de la première série Vario avec le Vario 611, le cache d'adaptation Vario recouvre généreusement le bord périphérique, réduisant ainsi au minimum les travaux de peinture ou d'enduisage. La pose d'un joint assure l'étanchéité nécessaire avec le mur. |  | Dimensions (mm) l x H x P : 170 x 470 x 2 | http://www.siedle.be/xs_db/BILD_DB/Aktueller_Bildbestand/N/Nachruestblenden/www/1000/VA_NB_611-4-1-0_DG_Nachruestblende_Vario_frontal.jpg | 117 | 0.401 | 170 x 470 x 2 | 574 | 240 | 36 | 0.0049594 | 0.401 | 1 |  | DE | 1 | http://www.siedle.be/cms_dl/frBE/atid.85347 | fr | http://www.siedle.be/doc/de/de/did.108605/VA-NB-611-4-1-0-DG_210010261_Fiche_technique_AT--fr.pdf
VA/NB 611-4/1-0 SM | Cache d'adaptation Vario | Argent métallisé | 210010262-00 | 4056138010899 | D | 85177900 | Dans le cas de la modernisation de la première série Vario avec le Vario 611, le cache d'adaptation Vario recouvre généreusement le bord périphérique, réduisant ainsi au minimum les travaux de peinture ou d'enduisage. La pose d'un joint assure l'étanchéité nécessaire avec le mur. |  | Dimensions (mm) l x H x P : 170 x 470 x 2 | http://www.siedle.be/xs_db/BILD_DB/Aktueller_Bildbestand/N/Nachruestblenden/www/1000/VA_NB_611-4-1-0_SM_Nachruestblende_Vario_frontal.jpg | 100 | 0.401 | 170 x 470 x 2 | 574 | 240 | 36 | 0.0049594 | 0.401 | 1 |  | DE | 1 | http://www.siedle.be/cms_dl/frBE/atid.85348 | fr | http://www.siedle.be/doc/de/de/did.108606/VA-NB-611-4-1-0-SM_210010262_Fiche_technique_AT--fr.pdf
VA/NB 611-4/1-0 W | Cache d'adaptation Vario | Blanc | 210010263-00 | 4056138010844 | D | 85177900 | Dans le cas de la modernisation de la première série Vario avec le Vario 611, le cache d'adaptation Vario recouvre généreusement le bord périphérique, réduisant ainsi au minimum les travaux de peinture ou d'enduisage. La pose d'un joint assure l'étanchéité nécessaire avec le mur. |  | Dimensions (mm) l x H x P : 170 x 470 x 2 | http://www.siedle.be/xs_db/BILD_DB/Aktueller_Bildbestand/N/Nachruestblenden/www/1000/VA_NB_611-4-1-0_W_Nachruestblende_Vario_frontal.jpg | 100 | 0.401 | 170 x 470 x 2 | 574 | 240 | 36 | 0.0049594 | 0.401 | 1 |  | DE | 1 | http://www.siedle.be/cms_dl/frBE/atid.85349 | fr | http://www.siedle.be/doc/de/de/did.108607/VA-NB-611-4-1-0-W_210010263_Fiche_technique_AT--fr.pdf
VBW 600-0 AG | Système d’aiguillage du bus Vario | Gris anthracite | 210006194-00 | 4056138005451 | E | 85176990 | Le système d’aiguillage du bus Vario est conçu pour de grands projets et relie deux systèmes d’interphone ensemble. Une exploitation mixte des systèmes bus In-Home, Access et Multi est possible. | La communication s’effectue via les trois interfaces du système d’aiguillage. Seules les données relatives à l’appel et à la fonction d’affichage avec signalisation sont traitées. L’appel de porte s’effectue via l’interface A. Le système d’aiguillage du bus Vario transmet l’appel via les interfaces B et C aux systèmes d’interphone. Aucune donnée n’est échangée entre les interfaces B et C. L’alimentation en tension doit se faire à l’interface B. | Tension d’entrée : 12 V AC, 15 V DC Courant de service : max. 50 mA Dimensions (mm) l x H x P : 99 x 99 x 26 | http://www.siedle.be/xs_db/BILD_DB/Aktueller_Bildbestand/B/www/1000/BM_611_1x1_AG_25580s.jpg | 1880 | 0.17 | 99 x 99 x 26 | 112 | 105 | 40 | 0.0004704 | 0.17 | 1 |  | DE | 1 | http://www.siedle.be/cms_dl/frBE/atid.78261 | fr | http://www.siedle.be/doc/de/de/did.95794/VBW-600-0-AG_210006194_Fiche_technique_AT--fr.pdf
VBW 600-0 DG | Système d’aiguillage du bus Vario | Gris foncé micacé | 210006195-00 | 4056138005468 | E | 85176990 | Le système d’aiguillage du bus Vario est conçu pour de grands projets et relie deux systèmes d’interphone ensemble. Une exploitation mixte des systèmes bus In-Home, Access et Multi est possible. | La communication s’effectue via les trois interfaces du système d’aiguillage. Seules les données relatives à l’appel et à la fonction d’affichage avec signalisation sont traitées. L’appel de porte s’effectue via l’interface A. Le système d’aiguillage du bus Vario transmet l’appel via les interfaces B et C aux systèmes d’interphone. Aucune donnée n’est échangée entre les interfaces B et C. L’alimentation en tension doit se faire à l’interface B. | Tension d’entrée : 12 V AC, 15 V DC Courant de service : max. 50 mA Dimensions (mm) l x H x P : 99 x 99 x 26 | http://www.siedle.be/xs_db/BILD_DB/Aktueller_Bildbestand/B/www/1000/BM_611-0_DG_13869s.jpg | 2200 | 0.17 | 99 x 99 x 26 | 112 | 105 | 40 | 0.0004704 | 0.17 | 1 |  | DE | 1 | http://www.siedle.be/cms_dl/frBE/atid.78262 | fr | http://www.siedle.be/doc/de/de/did.95795/VBW-600-0-DG_210006195_Fiche_technique_AT--fr.pdf
VBW 600-0 SM | Système d’aiguillage du bus Vario | Argent métallisé | 210006193-00 | 4056138005437 | E | 85176990 | Le système d’aiguillage du bus Vario est conçu pour de grands projets et relie deux systèmes d’interphone ensemble. Une exploitation mixte des systèmes bus In-Home, Access et Multi est possible. | La communication s’effectue via les trois interfaces du système d’aiguillage. Seules les données relatives à l’appel et à la fonction d’affichage avec signalisation sont traitées. L’appel de porte s’effectue via l’interface A. Le système d’aiguillage du bus Vario transmet l’appel via les interfaces B et C aux systèmes d’interphone. Aucune donnée n’est échangée entre les interfaces B et C. L’alimentation en tension doit se faire à l’interface B. | Tension d’entrée : 12 V AC, 15 V DC Courant de service : max. 50 mA Dimensions (mm) l x H x P : 99 x 99 x 26 | http://www.siedle.be/xs_db/BILD_DB/Aktueller_Bildbestand/B/www/1000/BM_611-0_SM_13873s.jpg | 1880 | 0.17 | 99 x 99 x 26 | 112 | 105 | 40 | 0.0004704 | 0.17 | 1 |  | DE | 1 | http://www.siedle.be/cms_dl/frBE/atid.78260 | fr | http://www.siedle.be/doc/de/de/did.95793/VBW-600-0-SM_210006193_Fiche_technique_AT--fr.pdf
VBW 600-0 W | Système d’aiguillage du bus Vario | Blanc | 210005776-00 | 4056138005444 | E | 85176990 | Le système d’aiguillage du bus Vario est conçu pour de grands projets et relie deux systèmes d’interphone ensemble. Une exploitation mixte des systèmes bus In-Home, Access et Multi est possible. | La communication s’effectue via les trois interfaces du système d’aiguillage. Seules les données relatives à l’appel et à la fonction d’affichage avec signalisation sont traitées. L’appel de porte s’effectue via l’interface A. Le système d’aiguillage du bus Vario transmet l’appel via les interfaces B et C aux systèmes d’interphone. Aucune donnée n’est échangée entre les interfaces B et C. L’alimentation en tension doit se faire à l’interface B. | Tension d’entrée : 12 V AC, 15 V DC Courant de service : max. 50 mA Dimensions (mm) l x H x P : 99 x 99 x 26 | http://www.siedle.be/xs_db/BILD_DB/Aktueller_Bildbestand/B/www/1000/BM_611-0_W_13875s.jpg | 1880 | 0.17 | 99 x 99 x 26 | 112 | 105 | 40 | 0.0004704 | 0.17 | 1 |  | DE | 1 | http://www.siedle.be/cms_dl/frBE/atid.72729 | fr | http://www.siedle.be/doc/de/de/did.95784/VBW-600-0-W_210005776_Fiche_technique_AT--fr.pdf
VIB 150-0 | Platine intérieure vidéo Siedle Basic | Blanc signalisation | 200049270-01 | 4056138002009 | D | 85176920 | Platine intérieure vidéo Siedle Basic : Poste vidéo mains libres pour montage en saillie. | Appareil pour débuter, avec toutes les fonctions essentielles en qualité Siedle. Design réduit et optimisé ergonomiquement, avec commande simple, symbolique claire, excellente acoustique et excellente restitution des images. Fonctions Appeler, parler, voir, ouvrir la porte, allumer la lumière Points forts • Commande intuitive et sûre, avec seulement deux touches pouvant être clairement distinguées • Le design des touches, suffisamment espacées, réduit les erreurs de commande (ouverture de porte par mégarde) • Excellente restitution vocale et volume important grâce à une acoustique optimisée • Transmission vidéo de haute qualité • Mise en service automatisée (Plug+Play) • Montage pratique en 2 étapes : Socle avec bornes de raccordement pré-installables, montage final sans outil Autres caractéristiques fonctionnelles • Grand écran couleur TFT, 8,8 cm (3,5 pouces) • Couleur et luminosité réglables en sept niveaux • Volume audio réglable en cinq niveaux • Volume de la sonnerie d’appel réglable en cinq niveaux jusqu’à max. 83 dB(A). • 11 tonalités d'appel • Distinction d'appel : Appel d'étage, 2 appels de porte et appel interne depuis platines intérieures standard/confort • Affichage d'état à LED : appel entrant, communication active, désactivation du microphone • Fonction gâche/lumière par ligne bus • Activation de porte manuelle, même sans appel de porte • Commutation parallèle de max. 8 platines intérieures sans communication audio interne Made in Germany Design, conception et production à Furtwangen, en Forêt Noire |  | http://www.siedle.be/xs_db/BILD_DB/Aktueller_Bildbestand/V/www/1000/VIB_150_0_Front_W_cmyk_24533.jpg | 450 | 0.319 | 135 x 115 x 24 | 220 | 160 | 75 | 0.00264 | 0.41 | 1 |  | DE | 1 | http://www.siedle.be/cms_dl/frBE/atid.67268 | fr | http://www.siedle.be/doc/de/de/did.68981/VIB-150-0_210005696_Fiche_technique_AT--fr.pdf
ZAM 600-01 AG | Module d’affichage d’état | Gris anthracite | 210005001-00 | 4056138001316 | E | 85312020 | Module d’affichage d’état avec notification optique et acoustique. Un symbole rétroéclairé par LED signale les états “Appel”, “Non joignable”, “Parler” et “Ouverture de porte”. Pour l’utilisation d’un système d’interphone Siedle bus In-Home ou Siedle Multi. En combinaison avec le bus In-Home, utilisable uniquement avec le module haut-parleur de porte bus Plus BTLM 651-… |  | Tension d’entrée : 12 V AC, 15–32 V DC Courant de service : 70 mA Indice de protection : IP 54 Température ambiante : –20 °C à +55 °C Dimensions (mm) l x H x P : 99 x 99 x 26 | http://www.siedle.be/xs_db/BILD_DB/Aktueller_Bildbestand/Z/www/1000/ZAM_600_1x1_AG_25645s.jpg | 411 | 0.145 | 99 x 99 x 26 | 115 | 110 | 35 | 0.00044275 | 0.185 | 1 |  | DE | 1 | http://www.siedle.be/cms_dl/frBE/atid.71004 | fr | http://www.siedle.be/doc/de/de/did.69092/ZAM-600-01-AG_210005001_Fiche_technique_AT--fr.pdf
ZAM 600-01 DG | Module d’affichage d’état | Gris foncé micacé | 200087982-00 | 4015739879823 | E | 85312020 | Module d’affichage d’état avec notification optique et acoustique. Un symbole rétroéclairé par LED signale les états “Appel”, “Non joignable”, “Parler” et “Ouverture de porte”. Pour l’utilisation d’un système d’interphone Siedle bus In-Home ou Siedle Multi. En combinaison avec le bus In-Home, utilisable uniquement avec le module haut-parleur de porte bus Plus BTLM 651-… |  | Tension d’entrée : 12 V AC, 15–32 V DC Courant de service : 70 mA Indice de protection : IP 54 Température ambiante : –20 °C à +55 °C Dimensions (mm) l x H x P : 99 x 99 x 26 | http://www.siedle.be/xs_db/BILD_DB/Aktueller_Bildbestand/Z/www/1000/ZAM_600-0_DG_13951s.jpg | 481 | 0.145 | 99 x 99 x 26 | 115 | 110 | 35 | 0.00044275 | 0.185 | 1 |  | DE | 1 | http://www.siedle.be/cms_dl/frBE/atid.64465 | fr | http://www.siedle.be/doc/de/de/did.68847/ZAM-600-01-DG_200087982_Fiche_technique_AT--fr.pdf
ZAM 600-01 SM | Module d’affichage d’état | Argent métallisé | 200087981-00 | 4015739879816 | E | 85312020 | Module d’affichage d’état avec notification optique et acoustique. Un symbole rétroéclairé par LED signale les états “Appel”, “Non joignable”, “Parler” et “Ouverture de porte”. Pour l’utilisation d’un système d’interphone Siedle bus In-Home ou Siedle Multi. En combinaison avec le bus In-Home, utilisable uniquement avec le module haut-parleur de porte bus Plus BTLM 651-… |  | Tension d’entrée : 12 V AC, 15–32 V DC Courant de service : 70 mA Indice de protection : IP 54 Température ambiante : –20 °C à +55 °C Dimensions (mm) l x H x P : 99 x 99 x 26 | http://www.siedle.be/xs_db/BILD_DB/Aktueller_Bildbestand/Z/www/1000/ZAM_600-0_SM_13955s.jpg | 411 | 0.145 | 99 x 99 x 26 | 115 | 110 | 35 | 0.00044275 | 0.185 | 1 |  | DE | 1 | http://www.siedle.be/cms_dl/frBE/atid.64464 | fr | http://www.siedle.be/doc/de/de/did.68846/ZAM-600-01-SM_200087981_Fiche_technique_AT--fr.pdf
ZAM 600-01 W | Module d’affichage d’état | Blanc | 200087980-00 | 4015739879809 | E | 85312020 | Module d’affichage d’état avec notification optique et acoustique. Un symbole rétroéclairé par LED signale les états “Appel”, “Non joignable”, “Parler” et “Ouverture de porte”. Pour l’utilisation d’un système d’interphone Siedle bus In-Home ou Siedle Multi. En combinaison avec le bus In-Home, utilisable uniquement avec le module haut-parleur de porte bus Plus BTLM 651-… |  | Tension d’entrée : 12 V AC, 15–32 V DC Courant de service : 70 mA Indice de protection : IP 54 Température ambiante : –20 °C à +55 °C Dimensions (mm) l x H x P : 99 x 99 x 26 | http://www.siedle.be/xs_db/BILD_DB/Aktueller_Bildbestand/Z/www/1000/ZAM_600-0_W_13957s.jpg | 411 | 0.145 | 99 x 99 x 26 | 115 | 110 | 35 | 0.00044275 | 0.185 | 1 |  | DE | 1 | http://www.siedle.be/cms_dl/frBE/atid.64463 | fr | http://www.siedle.be/doc/de/de/did.68845/ZAM-600-01-W_200087980_Fiche_technique_AT--fr.pdf
ZAM 670-0 AG | Module d'affichage d'état | Gris anthracite | 210005002-00 | 4056138001323 | F | 85312020 | Module d’affichage d’état avec notification optique et acoustique. Un symbole rétroéclairé par LED signale les états “Appel”, “Non joignable”, “Parler” et “Ouverture de porte”. Pour l’utilisation d’un système d'interphone Siedle Access Professional. |  | Tension d’entrée : 12 V AC, 15–32 V DC Courant de service : 70 mA Indice de protection : IP 54 Température ambiante : –20 °C à +55 °C Dimensions (mm) l x H x P : 99 x 99 x 26 | http://www.siedle.be/xs_db/BILD_DB/Aktueller_Bildbestand/Z/www/1000/ZAM_600_1x1_AG_25645s.jpg | 393 | 0.15 | 99 x 99 x 26 | 115 | 110 | 35 | 0.00044275 | 0.19 | 1 |  | DE | 1 | http://www.siedle.be/cms_dl/frBE/atid.71005 | fr | http://www.siedle.be/doc/de/de/did.69093/ZAM-670-0-AG_210005002_Fiche_technique_AT--fr.pdf
ZAM 670-0 DG | Module d'affichage d'état | Gris foncé micacé | 200087925-00 | 4015739879250 | F | 85312020 | Module d’affichage d’état avec notification optique et acoustique. Un symbole rétroéclairé par LED signale les états “Appel”, “Non joignable”, “Parler” et “Ouverture de porte”. Pour l’utilisation d’un système d'interphone Siedle Access Professional. |  | Tension d’entrée : 12 V AC, 15–32 V DC Courant de service : 70 mA Indice de protection : IP 54 Température ambiante : –20 °C à +55 °C Dimensions (mm) l x H x P : 99 x 99 x 26 | http://www.siedle.be/xs_db/BILD_DB/Aktueller_Bildbestand/Z/www/1000/ZAM_600-0_DG_13951s.jpg | 461 | 0.155 | 99 x 99 x 26 | 115 | 110 | 35 | 0.00044275 | 0.195 | 1 |  | DE | 1 | http://www.siedle.be/cms_dl/frBE/atid.50664 | fr | http://www.siedle.be/doc/de/de/did.68610/ZAM-670-0-DG_200087925_Fiche_technique_AT--fr.pdf
ZAM 670-0 SM | Module d'affichage d'état | Argent métallisé | 200087921-00 | 4015739879212 | F | 85312020 | Module d’affichage d’état avec notification optique et acoustique. Un symbole rétroéclairé par LED signale les états “Appel”, “Non joignable”, “Parler” et “Ouverture de porte”. Pour l’utilisation d’un système d'interphone Siedle Access Professional. |  | Tension d’entrée : 12 V AC, 15–32 V DC Courant de service : 70 mA Indice de protection : IP 54 Température ambiante : –20 °C à +55 °C Dimensions (mm) l x H x P : 99 x 99 x 26 | http://www.siedle.be/xs_db/BILD_DB/Aktueller_Bildbestand/Z/www/1000/ZAM_600-0_SM_13955s.jpg | 393 | 0.15 | 99 x 99 x 26 | 115 | 110 | 35 | 0.00044275 | 0.19 | 1 |  | DE | 1 | http://www.siedle.be/cms_dl/frBE/atid.50660 | fr | http://www.siedle.be/doc/de/de/did.68606/ZAM-670-0-SM_200087921_Fiche_technique_AT--fr.pdf
ZAM 670-0 W | Module d'affichage d'état | Blanc | 200087920-00 | 4015739879205 | F | 85312020 | Module d’affichage d’état avec notification optique et acoustique. Un symbole rétroéclairé par LED signale les états “Appel”, “Non joignable”, “Parler” et “Ouverture de porte”. Pour l’utilisation d’un système d'interphone Siedle Access Professional. |  | Tension d’entrée : 12 V AC, 15–32 V DC Courant de service : 70 mA Indice de protection : IP 54 Température ambiante : –20 °C à +55 °C Dimensions (mm) l x H x P : 99 x 99 x 26 | http://www.siedle.be/xs_db/BILD_DB/Aktueller_Bildbestand/Z/www/1000/ZAM_600-0_W_13957s.jpg | 393 | 0.155 | 99 x 99 x 26 | 115 | 110 | 35 | 0.00044275 | 0.195 | 1 |  | DE | 1 | http://www.siedle.be/cms_dl/frBE/atid.50659 | fr | http://www.siedle.be/doc/de/de/did.68605/ZAM-670-0-W_200087920_Fiche_technique_AT--fr.pdf
ZAR 850-0 | Accessoire relais de commutation | Divers | 200035272-00 | 4015739352722 | C | 85176990 | Accessoire relais de commutation pour montage dans les postes bus BTS 850-… ou BTC 850-… | Relais de commutation universel avec un contact sec pour appareil de signalisation auxiliaire, activation de la vidéo ou relais de commutation, un contact de commutation sec. | Type de contact : Contact de travail 15 V AC, 30 V DC, 2 A Temps de commutation : 0,4 s à 19 min, programmable par l’intermédiaire du logiciel de programmation bus BPS 650‑… V2.x. | http://www.siedle.be/xs_db/BILD_DB/Alter_Bildbestand/03000-03499/www/1000/03056.jpg | 73 | 0.04 |  | 115 | 80 | 26 | 0.0002392 | 0.04 | 1 |  | DE | 1 | http://www.siedle.be/cms_dl/frBE/atid.4494 | fr | http://www.siedle.be/doc/de/de/did.67329/ZAR-850-0_200035272_Fiche_technique_AT--fr.pdf
ZARF 850-0 | Accessoire relais de commutation mains libres | Divers | 200036236-00 | 4015739362363 | C | 85176990 | Accessoire relais de commutation mains libres pour montage dans le poste mains libres bus BFC 850-… Relais de commutation universel, p. ex. pour appareil de signalisation auxiliaire, activation de la vidéo ou relais de commutation. |  | Type de contact : Contact de travail 15 V AC, 30 V DC, 1 A Temps de commutation : 0,4 s à 19 min, programmable par l’intermédiaire du logiciel de programmation bus BPS 650‑… V2.x. | http://www.siedle.be/xs_db/BILD_DB/Alter_Bildbestand/03000-03499/www/1000/03382.jpg | 79 | 0.038 |  | 115 | 78 | 25 | 0.00022425 | 0.038 | 1 |  | DE | 1 | http://www.siedle.be/cms_dl/frBE/atid.4755 | fr | http://www.siedle.be/doc/de/de/did.67365/ZARF-850-0_200036236_Fiche_technique_AT--fr.pdf
ZATLC 670-0/110 | Câble de raccordement ATLC 670-… pour ANG 670-… 110 mm | Divers | 200087157-01 | 4056138008087 | F | 85044083 | Câble de connexion entre le contrôleur du haut-parleur de porte Access ATLC 670-0 et le bloc d'alimentation Access ANG 670-0. |  |  | http://www.siedle.be/xs_db/BILD_DB/Aktueller_Bildbestand/Z/www/1000/ZRCE_602_0_05376.jpg | 19.2 | 0.095 |  | 150 | 60 | 10 | 9e-05 | 0.1 | 1 |  | DE | 1 | http://www.siedle.be/cms_dl/frBE/atid.84403 | fr | http://www.siedle.be/doc/de/de/did.96218/ZATLC-670-0-110_210008149_Fiche_technique_AT--fr.pdf
ZATLC 670-0/500 | Câble de raccordement ATLC 670-… ANG 670-… 500 mm | Divers | 200087158-01 | 4056138008094 | F | 85044083 | Câble de connexion entre le contrôleur du haut-parleur de porte Access ATLC 670-0 et le bloc d'alimentation Access ANG 670-0. |  |  | http://www.siedle.be/xs_db/BILD_DB/Aktueller_Bildbestand/Z/www/1000/ZRCE_602_0_05376.jpg | 22.9 | 0.095 |  | 165 | 100 | 15 | 0.0002475 | 0.1 | 1 |  | DE | 1 | http://www.siedle.be/cms_dl/frBE/atid.84404 | fr | http://www.siedle.be/doc/de/de/did.117176/ZATLC-670-0-500_210008150_Fiche_technique_AT--fr.pdf
ZB/KR 613-0 |  | Divers | 210011316-00 | 4056138012329 | C | 85177900 | Matériel de fixation des accessoires pour le montage d’un autre clapet de boîte aux lettres dans le cadre combiné KR 613-… |  |  | http://www.siedle.be/xs_db/BILD_DB/Aktueller_Bildbestand/Z/www/1000/ZB_KR_613-0.jpg | 36 | 0.076 | 106,5 x 30,5 x 12,5 | 106 | 30 | 15 | 4.8724e-05 | 0.08 | 1 |  | DE | 1 | http://www.siedle.be/cms_dl/frBE/atid.85880 | fr | http://www.siedle.be/doc/de/de/did.118058/ZB-KR-613-0_210011316_Fiche_technique_AT--fr.pdf
ZBRMA 050/1000 | Câble de raccordement BTLE 050-… pour BRMA 050-… 1000 mm | Gris | 200087161-00 | 4015739871612 | E | 85176990 | Câble de raccordement entre haut-parleur de porte encastrable bus BTLE 050-… et matrice de touches d'appel bus BRMA 050-… |  | Référence : Longueur de câble (mm) : ZBRMA 050/1000 1000 | http://www.siedle.be/xs_db/BILD_DB/Aktueller_Bildbestand/Z/www/1000/ZRCE_602_0_05376.jpg | 22.1 | 0.001 |  | 140 | 75 | 15 | 0.0001575 | 0.001 | 1 |  | DE | 1 | http://www.siedle.be/cms_dl/frBE/atid.70777 | fr | http://www.siedle.be/doc/de/de/did.106660/ZBRMA-050-1000_200087161_Fiche_technique_AT--fr.pdf
ZBRMA 050/500 | Câble de raccordement BTLE 050-… BRMA 050-… 500 mm | Gris | 200087159-00 | 4015739871599 | E | 85176990 | Câble de raccordement entre haut-parleur de porte encastrable bus BTLE 050-… et matrice de touches d'appel bus BRMA 050-… |  | Référence : Longueur de câble (mm) : ZBRMA 050/500 500 | http://www.siedle.be/xs_db/BILD_DB/Aktueller_Bildbestand/Z/www/1000/ZRCE_602_0_05376.jpg | 22.1 | 0.005 |  | 140 | 75 | 15 | 0.0001575 | 0.01 | 1 |  | DE | 1 | http://www.siedle.be/cms_dl/frBE/atid.70775 | fr | http://www.siedle.be/doc/de/de/did.106658/ZBRMA-050-500_200087159_Fiche_technique_AT--fr.pdf
ZBRMA 050/750 | Câble de raccordement BTLE 050-… pour BRMA 050-… 750 mm | Gris | 200087160-00 | 4015739871605 | E | 85176990 | Câble de raccordement entre haut-parleur de porte encastrable bus BTLE 050-… et matrice de touches d'appel bus BRMA 050-… |  | Référence : Longueur de câble (mm) : ZBRMA 050/750 750 | http://www.siedle.be/xs_db/BILD_DB/Aktueller_Bildbestand/Z/www/1000/ZRCE_602_0_05376.jpg | 22.1 | 0.003 |  | 140 | 75 | 15 | 0.0001575 | 0.003 | 1 |  | DE | 1 | http://www.siedle.be/cms_dl/frBE/atid.70776 | fr | http://www.siedle.be/doc/de/de/did.106659/ZBRMA-050-750_200087160_Fiche_technique_AT--fr.pdf
ZBTM 650-0/1000 | Câble de raccordement BTM 650-… 1000 mm | Gris | 200087164-00 | 4015739871643 | E | 85177900 | Câble de raccordement de 1000 mm de long entre deux modules de touches bus BTM 650-… |  | Référence : Longueur de câble (mm) : ZBTM 650-0/1000 1000 | http://www.siedle.be/xs_db/BILD_DB/Aktueller_Bildbestand/Z/www/1000/ZRCE_602_0_05376.jpg | 22.1 | 0.001 |  | 140 | 75 | 15 | 0.0001575 | 0.001 | 1 |  | DE | 1 | http://www.siedle.be/cms_dl/frBE/atid.70780 | fr | http://www.siedle.be/doc/de/de/did.106663/ZBTM-650-0-1000_200087164_Fiche_technique_AT--fr.pdf
ZBTM 650-0/500 | Câble de raccordement BTM 650-… 500 mm | Gris | 200087162-00 | 4015739871629 | E | 85177900 | Câble de raccordement de 500 mm de long entre deux modules de touches bus BTM 650-… |  | Référence : Longueur de câble (mm) : ZBTM 650-0/500 500 | http://www.siedle.be/xs_db/BILD_DB/Aktueller_Bildbestand/Z/www/1000/ZRCE_602_0_05376.jpg | 22.1 | 0.005 |  | 140 | 75 | 15 | 0.0001575 | 0.01 | 1 |  | DE | 1 | http://www.siedle.be/cms_dl/frBE/atid.70778 | fr | http://www.siedle.be/doc/de/de/did.106661/ZBTM-650-0-500_200087162_Fiche_technique_AT--fr.pdf
ZBTM 650-0/750 | Câble de raccordement BTM 650-… 750 mm | Gris | 200087163-00 | 4015739871636 | E | 85177900 | Câble de raccordement de 750 mm de long entre deux modules de touches bus BTM 650-… |  | Référence : Longueur de câble (mm) : ZBTM 650-0/750 750 | http://www.siedle.be/xs_db/BILD_DB/Aktueller_Bildbestand/Z/www/1000/ZRCE_602_0_05376.jpg | 22.1 | 0.016 |  | 140 | 75 | 15 | 0.0001575 | 0.02 | 1 |  | DE | 1 | http://www.siedle.be/cms_dl/frBE/atid.70779 | fr | http://www.siedle.be/doc/de/de/did.106662/ZBTM-650-0-750_200087163_Fiche_technique_AT--fr.pdf
ZBVG 650-0 | Accessoire alimentation bus | Divers | 200035250-00 | 4015739352500 | A | 85044083 | Accessoire alimentation bus en tant que carte enfichable pour montage dans le bloc d’alimentation bus BNG 650-… ou le bloc d’alimentation vidéo bus BVNG 650-… avec prise Western 8 pôles pour raccorder l’interface de programmation PRI 602-… USB. |  |  | http://www.siedle.be/xs_db/BILD_DB/Alter_Bildbestand/03000-03499/www/1000/03057.jpg | 60 | 0.037 |  | 113 | 77 | 27 | 0.00023493 | 0.037 | 1 |  | DE | 1 | http://www.siedle.be/cms_dl/frBE/atid.4495 | fr | http://www.siedle.be/doc/de/de/did.67330/ZBVG-650-0_200035250_Fiche_technique_AT--fr.pdf
ZBVNG 650-0 | Accessoire bloc d’alimentation vidéo bus | Divers | 200035260-00 | 4015739352609 | D | 85044083 | Accessoire bloc d’alimentation vidéo bus en tant que carte enfichable pour montage dans le bloc d’alimentation vidéo bus BVNG 650-… Nécessaire lorsque l’atténuation dans une ligne est supérieure à 45 dB ou pour constituer une installation à plusieurs lignes principales avec plusieurs BVNG 650-… |  |  | http://www.siedle.be/xs_db/BILD_DB/Alter_Bildbestand/03000-03499/www/1000/03058.jpg | 163 | 0.036 |  | 113 | 77 | 27 | 0.00023493 | 0.036 | 1 |  | DE | 1 | http://www.siedle.be/cms_dl/frBE/atid.4496 | fr | http://www.siedle.be/doc/de/de/did.67331/ZBVNG-650-0_200035260_Fiche_technique_AT--fr.pdf
ZD 061-10 | Accessoire diodes | Divers | 200015955-00 | 4015739159550 | A | 85369001 | Accessoire diodes pour la connexion de 10 touches d’appel présentes sur site sur le haut-parleur de porte encastrable TLE 061-… | Par groupe de 10 touches d´appel commencé, il faut un accessoire diodes ZD 061-10. | Dimensions (mm) l x H x P : 35 x 70 x 20 | http://www.siedle.be/xs_db/BILD_DB/Alter_Bildbestand/00500-00999/www/1000/00633.jpg | 52 | 0.032 | 35 x 70 x 20 | 140 | 75 | 20 | 0.00021 | 0.042 | 1 |  | DE | 1 | http://www.siedle.be/cms_dl/frBE/atid.4497 | fr | http://www.siedle.be/doc/de/de/did.67332/ZD-061-10_200015955_Fiche_technique_AT--fr.pdf
ZDS 601-0 | Accessoire antivol | Noir | 200015804-00 | 4015739158041 | B | 85365019 | Accessoire antivol, aimant bistable qui se monte dans le cadre de montage MR 611-… | Une plaque de métal robuste obture le mécanisme d’ouverture et empêche l’extraction de modules de fonctions. | Température ambiante : –20 °C à +55 °C Dimensions (mm) l x H x P : 22,4 x 9 x 13,5 | http://www.siedle.be/xs_db/BILD_DB/Aktueller_Bildbestand/Z/www/1000/ZDS_601_0_05372.jpg | 69 | 0.016 | 22,4 x 9 x 13,5 | 110 | 80 | 20 | 0.000176 | 0.033 | 1 |  | DE | 1 | http://www.siedle.be/cms_dl/frBE/atid.4498 | fr | http://www.siedle.be/doc/de/de/did.67333/ZDS-601-0_200015804_Fiche_technique_AT--fr.pdf
ZDS/CL | Protection antivol | Noir | 200034998-00 | 4015739349982 | D | 85365019 | Accessoire de protection antivol pour montage dans la platine de rue Siedle Classic, en tant que verrouillage électromécanique masqué des vis de montage. Étendue de la fourniture : • Contrôleur de protection antivol (SDSC 602-…) • Accessoire de protection antivol (ZDS/CL) |  | Tension d’entrée : 12 V AC Courant de service : max. 850 mA Indice de protection : IP 20 Température ambiante : SDSC 602‑01 0 °C à +40 °C, Verrouillage –20 °C à +55 °C Unité de Division (UD) : 3 Dimensions (mm) l x H x P : SDSC 602‑01 53,5 x 89 x 60, Verrouillage 25 x 70 x 32 | http://www.siedle.be/xs_db/BILD_DB/Aktueller_Bildbestand/Z/www/1000/ZDS_cl_05373.jpg | 346 | 0.276 | SDSC 602‑01 53,5 x 89 x 60, Verrouillage 25 x 70 x 32 | 112 | 100 | 68 | 0.0007616 | 0.291 | 1 |  | DE | 1 | http://www.siedle.be/cms_dl/frBE/atid.4499 | fr | http://www.siedle.be/doc/de/de/did.67334/ZDS-CL_200034998_Fiche_technique_AT--fr.pdf
ZE/KS/KSF 611-0 | Accessoire pièce de terre | Divers | 200036337-00 | 4015739363377 | A | 85177900 | Accessoire pièce de terre à sceller dans le béton, en profilé d’acier robuste galvanisé à chaud, bride de fixation au sol avec filetage M10, pour la fixation des colonnes KSF 613/616-…, KS 613/616-… ou LS 604/608-… | En fonction du type de colonne, la pièce de terre peut être tournée sur 180° pour le montage. |  | http://www.siedle.be/xs_db/BILD_DB/Aktueller_Bildbestand/Z/www/1000/ZE_KS_KSF_611_0_A.jpg | 346 | 10.867 | 191 x 505 x 210 | 520 | 190 | 210 | 0.020748 | 10.867 | 1 |  | DE | 1 | http://www.siedle.be/cms_dl/frBE/atid.15269 | fr | http://www.siedle.be/doc/de/de/did.67809/ZE-KS-KSF-611-0_200036337_Fiche_technique_AT--fr.pdf
ZE/SR 611-0 | Accessoire pièce de terre | Divers | 200018934-00 | 4015739189342 | B | 85177900 | Accessoire pièce de terre à sceller dans le béton, en profilé d’acier robuste galvanisé à chaud, avec passe-câble intérieur et bride de fixation au sol et écrous soudés pour la fixation de la colonne correspondante. |  | Dimensions (mm) l x H x P : 220 x 505 x 200 | http://www.siedle.be/xs_db/BILD_DB/Aktueller_Bildbestand/Z/www/1000/ZE_SR_611-0_00985.jpg | 305 | 7.75 | 220 x 505 x 200 | 530 | 200 | 200 | 0.0212 | 7.75 | 1 |  | DE | 1 | http://www.siedle.be/cms_dl/frBE/atid.4501 | fr | http://www.siedle.be/doc/de/de/did.67335/ZE-SR-611-0_200018934_Fiche_technique_AT--fr.pdf
ZE/STL 168 x 168 | Accessoire pièce de terre | Divers | 200041025-00 | 4015739410255 | D | 73089098 | Accessoire pièce de terre pour colonnes de communication isolées en 168 x 168, en acier galvanisé à chaud robuste, avec conduite à câbles intérieure et collerette au sol avec écrous soudés pour la fixation de la plaque de sol de la colonne de communication. |  | Dimensions (mm) l x H x P : 180 x 500 x 200 | http://www.siedle.be/xs_db/BILD_DB/Aktueller_Bildbestand/Z/www/1000/ze_stl_168x168_40793.jpg | 388 | 10.58 | 180 x 500 x 200 | 510 | 200 | 180 | 0.01836 | 10.58 | 1 |  | DE | 1 | http://www.siedle.be/cms_dl/frBE/atid.50903 | fr | http://www.siedle.be/doc/de/de/did.68612/ZE-STL-168-x-168_200041025_Fiche_technique_AT--fr.pdf
ZE/STL 308 x 308 | Accessoire pièce de terre | Divers | 200048014-01 | 4056138008346 | D | 73089098 | Accessoire pièce de terre pour colonnes de communication isolées en 308 x 308, en acier galvanisé à chaud robuste, avec conduite à câbles intérieure et collerette au sol avec écrous soudés pour la fixation de la plaque de sol de la colonne de communication. |  | Dimensions (mm) l x H x P : 304 x 500 x 304 | http://www.siedle.be/xs_db/BILD_DB/Aktueller_Bildbestand/Z/www/1000/ze_stl_308x308_40794.jpg | 624 | 20 | 304 x 500 x 304 | 500 | 304 | 304 | 0.046208 | 20 | 1 |  | DE | 1 | http://www.siedle.be/cms_dl/frBE/atid.84624 | fr | http://www.siedle.be/doc/de/de/did.96851/ZE-STL-308-x-308_210008304_Fiche_technique_AT--fr.pdf
ZE/STL 462 x 462 | Accessoire pièce de terre | Divers | 200041026-00 | 4015739410262 | D | 73089098 | Accessoire pièce de terre pour colonnes de communication isolées en 462 x 462, en acier galvanisé à chaud robuste, avec conduite à câbles intérieure et collerette au sol avec écrous soudés pour la fixation de la plaque de sol de la colonne de communication. |  | Dimensions (mm) l x H x P : 458 x 500 x 458 | http://www.siedle.be/xs_db/BILD_DB/Aktueller_Bildbestand/Z/www/1000/ze_stl_462x462_40795.jpg | 661 | 33 | 458 x 500 x 458 | 460 | 460 | 510 | 0.10792 | 33 | 1 |  | DE | 1 | http://www.siedle.be/cms_dl/frBE/atid.50904 | fr | http://www.siedle.be/doc/de/de/did.68613/ZE-STL-462-x-462_200041026_Fiche_technique_AT--fr.pdf
ZE/STL 518 x 462 | Accessoire pièce de terre | Divers | 200041017-00 | 4015739410170 | D | 73089098 | Accessoire pièce de terre pour colonnes de communication isolées en 518 x 462, en acier galvanisé à chaud robuste, avec conduite à câbles intérieure et collerette au sol avec écrous soudés pour la fixation de la plaque de sol de la colonne de communication. |  | Dimensions (mm) l x H x P : 488 x 500 x 458 | http://www.siedle.be/xs_db/BILD_DB/Aktueller_Bildbestand/Z/www/1000/ze_stl_518x462_40796.jpg | 695 | 33.62 | 488 x 500 x 458 | 515 | 460 | 510 | 0.12082 | 33.62 | 1 |  | DE | 1 | http://www.siedle.be/cms_dl/frBE/atid.50902 | fr | http://www.siedle.be/doc/de/de/did.68611/ZE-STL-518-x-462_200041017_Fiche_technique_AT--fr.pdf
ZERT 811-0 | Accessoire appel à l’étage | Divers | 200036395-00 | 4015739363957 | A | 85176990 | Accessoire appel d’étage pour montage dans le HTS 811-…, permet la fonction appel d’étage dans des installations 1+n, sans alimentation en courant continu sur la touche d’appel d’étage. |  |  | http://www.siedle.be/xs_db/BILD_DB/Aktueller_Bildbestand/Z/www/1000/ZERT_811_0_08494.jpg | 66 | 0.035 |  | 160 | 90 | 20 | 0.000288 | 0.035 | 1 |  | DE | 1 | http://www.siedle.be/cms_dl/frBE/atid.6094 | fr | http://www.siedle.be/doc/de/de/did.67664/ZERT-811-0_200036395_Fiche_technique_AT--fr.pdf
ZFB 611-0 | Accessoires de fixation des façades | Divers | 200022030-00 | 4015739220304 | A | 73089098 | Accessoires de fixation des façades pour le montage d’une solution platine de rue Vario dans des façades / éléments latéraux de portes, prévus sur site, etc. | Epaisseur mur admissible du cache frontal prévu sur site, de 3 à 30 mm. Contenu : 4 brides métalliques et 8 vis pour fixer la combinaison VA/GU 5… en liaison avec cadres de montage et cadres combinés correspondants. |  | http://www.siedle.be/xs_db/BILD_DB/Aktueller_Bildbestand/Z/www/1000/ZFB_611_0_05625.jpg | 57 | 0.039 |  | 110 | 75 | 15 | 0.00012375 | 0.05 | 1 |  | DE | 1 | http://www.siedle.be/cms_dl/frBE/atid.4504 | fr | http://www.siedle.be/doc/de/de/did.67336/ZFB-611-0_200022030_Fiche_technique_AT--fr.pdf
ZGE 600-0 | Accessoire sous-rack | Divers | 210008464-00 | 4056138008605 | F | 85177900 | Accessoire : coffret rack pour le fonctionnement de jusqu'à 3 ATLC/NG 670-0 ou d’autres composants système Siedle dans un système d’armoire de sécurité informatique (482,6 mm / 19") qui satisfait aux exigences de protection de la norme EN 62368-1. Encombrement (hauteur) : 133,35 mm / 5.25" / 3 unités de hauteur (HE). Le coffret rack est livré préassemblé et, s’il est équipé, prêt à l’emploi avec un câble réseau raccordé. Etendue de la fourniture • Coffret rack ZGE prémonté… non équipé | Caractéristiques techniques ZGE… : Dimensions (mm) l x H x P : 483 x 132 x 135 (175 avec les poignées) Rail DIN : 2 x 24 unités de division (TE) Longueur du câble de raccordement (cm) : 270 ANG 600-… : Tension de service : 100–240 V AC, +/–10 % , 50/60 Hz Courant de service : 0,5 – 1 A Tension de sortie : 48 V DC Courant de sortie : 800 mA Protection : primaire protégé thermiquement, secondaire résistant aux courts-circuits Indice de protection : IP 20 Température ambiante : 0°C à +40°C Unité de division (TE) : 6 Dimensions (mm) l x H x P : 107 x 89 x 60 ATLC 670-… : Tension de sortie : 10–16 V AC/DC Courant de sortie : 700 mA AC max./ 300 mA DC Type de contact : Contact de travail 30 V, 2 A Indice de protection : IP 20 Température ambiante : 0°C à +40°C Unité de division (TE) : 6 Dimensions (mm) l x H x P : 107 x 89 x 60 | Dimensions (mm) l x H x P : 483 x 132 x 135 (175 avec les poignées) | http://www.siedle.be/xs_db/BILD_DB/Aktueller_Bildbestand/Z/www/1000/ZGE_600-0_Zubehoer_Geraeteeinschub.jpg | 437 | 0.813 | 483 x 132 x 135 (175 avec les poignées) | 485 | 180 | 132 | 0.011524 | 1.3 | 1 |  | DE | 1 | http://www.siedle.be/cms_dl/frBE/atid.84711 | fr | http://www.siedle.be/doc/de/de/did.106137/ZGE-600-0_210008464_Fiche_technique_AT--fr.pdf
ZGE 601-0 | Accessoire sous-rack | Divers | 210008465-00 | 4056138008612 | F | 85177900 | Accessoire - coffret rack pour le fonctionnement de jusqu’à 3 ATLC/NG 670-0 ou d’autres composants système Siedle dans un système d’armoire de sécurité informatique (482,6 mm / 19") qui satisfait aux exigences de protection de la norme EN 62368-1. Encombrement (hauteur) : 133,35 mm / 5.25" / 3 unités de hauteur (HE). Le coffret rack est livré préassemblé et, s’il est équipé, prêt à l’emploi avec un câble réseau raccordé. Étendue de la fourniture • Coffret rack préassemblé ZGE 601-0 partiellement équipé (1 x ATLC/NG 670-0) • Câble de raccordement bipolaire avec fiche profilée (CEE 7/17) pour l’alimentation en tension raccordé prêt à l’emploi | Caractéristiques techniques ZGE… : Dimensions (mm) l x H x P : 483 x 132 x 135 (175 avec les poignées) Rail DIN : 2 x 24 unités de division (TE) Longueur du câble de raccordement (cm) : 270 ANG 600-… : Tension de service : 100–240 V AC, +/–10 % , 50/60 Hz Courant de service : 0,5 – 1 A Tension de sortie : 48 V DC Courant de sortie : 800 mA Protection : primaire protégé thermiquement, secondaire résistant aux courts-circuits Indice de protection : IP 20 Température ambiante : 0°C à +40°C Unité de division (TE) : 6 Dimensions (mm) l x H x P : 107 x 89 x 60 ATLC 670-… : Tension de sortie : 10–16 V AC/DC Courant de sortie : 700 mA AC max./ 300 mA DC Type de contact : Contact de travail 30 V, 2 A Indice de protection : IP 20 Température ambiante : 0°C à +40°C Unité de division (TE) : 6 Dimensions (mm) l x H x P : 107 x 89 x 60 | Dimensions (mm) l x H x P : 483 x 132 x 135 (175 avec les poignées) | http://www.siedle.be/xs_db/BILD_DB/Aktueller_Bildbestand/Z/www/1000/ZGE_600-1_Zubehoer_Geraeteeinschub.jpg | 1585 | 1.393 | 483 x 132 x 135 (175 avec les poignées) | 485 | 180 | 132 | 0.011524 | 1.9 | 1 |  | DE | 1 | http://www.siedle.be/cms_dl/frBE/atid.84712 | fr | http://www.siedle.be/doc/de/de/did.106138/ZGE-601-0_210008465_Fiche_technique_AT--fr.pdf
ZGE 602-0 | Accessoire sous-rack | Divers | 210008466-00 | 4056138008629 | F | 85177900 | Accessoire - coffret rack pour le fonctionnement de jusqu’à 3 ATLC/NG 670-0 ou d’autres composants système Siedle dans un système d’armoire de sécurité informatique (482,6 mm / 19") qui satisfait aux exigences de protection de la norme EN 62368-1. Encombrement (hauteur) : 133,35 mm / 5.25" / 3 unités de hauteur (HE). Le coffret rack est livré préassemblé et, s’il est équipé, prêt à l’emploi avec un câble réseau raccordé. Étendue de la fourniture • Coffret rack préassemblé ZGE 602-0 partiellement équipé (2 x ATLC/NG 670-0) • Câble de raccordement bipolaire avec fiche profilée (CEE 7/17) pour l’alimentation en tension raccordé prêt à l’emploi | Caractéristiques techniques ZGE… : Dimensions (mm) l x H x P : 483 x 132 x 135 (175 avec les poignées) Rail DIN : 2 x 24 unités de division (TE) Longueur du câble de raccordement (cm) : 270 ANG 600-… : Tension de service : 100–240 V AC, +/–10 % , 50/60 Hz Courant de service : 0,5 – 1 A Tension de sortie : 48 V DC Courant de sortie : 800 mA Protection : primaire protégé thermiquement, secondaire résistant aux courts-circuits Indice de protection : IP 20 Température ambiante : 0°C à +40°C Unité de division (TE) : 6 Dimensions (mm) l x H x P : 107 x 89 x 60 ATLC 670-… : Tension de sortie : 10–16 V AC/DC Courant de sortie : 700 mA AC max./ 300 mA DC Type de contact : Contact de travail 30 V, 2 A Indice de protection : IP 20 Température ambiante : 0°C à +40°C Unité de division (TE) : 6 Dimensions (mm) l x H x P : 107 x 89 x 60 | Dimensions (mm) l x H x P : 483 x 132 x 135 (175 avec les poignées) | http://www.siedle.be/xs_db/BILD_DB/Aktueller_Bildbestand/Z/www/1000/ZGE_600-2_Zubehoer_Geraeteeinschub.jpg | 2764 | 1.893 | 483 x 132 x 135 (175 avec les poignées) | 485 | 180 | 132 | 0.011524 | 2.4 | 1 |  | DE | 1 | http://www.siedle.be/cms_dl/frBE/atid.84713 | fr | http://www.siedle.be/doc/de/de/did.106139/ZGE-602-0_210008466_Fiche_technique_AT--fr.pdf
ZGE 603-0 | Accessoire sous-rack | Divers | 210008467-00 | 4056138009114 | F | 85177900 | Accessoire : coffret rack pour le fonctionnement de jusqu'à 3 ATLC/NG 670-0 ou d’autres composants système Siedle dans un système d’armoire de sécurité informatique (482,6 mm / 19") qui satisfait aux exigences de protection de la norme EN 62368-1. Encombrement (hauteur) : 133,35 mm / 5.25" / 3 unités de hauteur (HE). Le coffret rack est livré préassemblé et, s’il est équipé, prêt à l’emploi avec un câble réseau raccordé. Etendue de la fourniture • Coffret rack ZGE 603-0 prémonté entièrement équipé (3 x ATLC/NG 670-0) • Câble de raccordement bipolaire avec fiche profilée (CEE 7/17) pour l’alimentation électrique raccordée prêt à l’emploi | Caractéristiques techniques ZGE… : Dimensions (mm) l x H x P : 483 x 132 x 135 (175 avec les poignées) Rail DIN : 2 x 24 unités de division (TE) Longueur du câble de raccordement (cm) : 270 ANG 600-… : Tension de service : 100–240 V AC, +/–10 % , 50/60 Hz Courant de service : 0,5 – 1 A Tension de sortie : 48 V DC Courant de sortie : 800 mA Protection : primaire protégé thermiquement, secondaire résistant aux courts-circuits Indice de protection : IP 20 Température ambiante : 0°C à +40°C Unité de division (TE) : 6 Dimensions (mm) l x H x P : 107 x 89 x 60 ATLC 670-… : Tension de sortie : 10–16 V AC/DC Courant de sortie : 700 mA AC max./ 300 mA DC Type de contact : Contact de travail 30 V, 2 A Indice de protection : IP 20 Température ambiante : 0°C à +40°C Unité de division (TE) : 6 Dimensions (mm) l x H x P : 107 x 89 x 60 | Dimensions (mm) l x H x P : 483 x 132 x 135 (175 avec les poignées) | http://www.siedle.be/xs_db/BILD_DB/Aktueller_Bildbestand/Z/www/1000/ZGE_600-3_Zubehoer_Geraeteeinschub.jpg | 3888 | 3.373 | 483 x 132 x 135 (175 avec les poignées) | 580 | 210 | 180 | 0.021924 | 3.88 | 1 |  | DE | 1 | http://www.siedle.be/cms_dl/frBE/atid.84714 | fr | http://www.siedle.be/doc/de/de/did.106140/ZGE-603-0_210008467_Fiche_technique_AT--fr.pdf
ZHB 612-0 | Accessoire fixation en mur creux | Divers | 200016705-00 | 4015739167050 | A | 73269098 | Accessoire de fixation dans mur creux pour la fixation des boîtiers encastrables dans des murs creux. | Pour 1 boîtier encastrable individuel GU 611-…, il faut 1 ZHB 612-… La fixation dans un mur creux de plusieurs boîtiers encastrables alignés nécessite, en fonction des caractéristiques du site et de la forme d’alignement, d’autres ZHB 612-… |  | http://www.siedle.be/xs_db/BILD_DB/Alter_Bildbestand/02500-02999/www/1000/02894.jpg | 52 | 0.049 |  | 152 | 80 | 20 | 0.0002432 | 0.053 | 1 |  | DE | 1 | http://www.siedle.be/cms_dl/frBE/atid.4506 | fr | http://www.siedle.be/doc/de/de/did.67338/ZHB-612-0_200016705_Fiche_technique_AT--fr.pdf
ZKB 807-0 1-8 | Câble de raccordement fils 1–8, 7 m | Blanc | 200036567-00 | 4015739365678 | E | 85442000 | Accessoire - brins de câble 1-8 pour les accessoires de table ZTS 800-…, ZTC 800-…, ZTSV 811-…, ZTSV 850-…, ZTCV 811-… et ZTCV 850-… Passage de la longueur standard de 3 m à 7 m. |  | Référence : Longueur de câble (mm) : ZKB 807-0 1-8 7000 | http://www.siedle.be/xs_db/BILD_DB/Aktueller_Bildbestand/Z/www/1000/ZBK_807-0_Adern_200036567.jpg | 46 | 0.313 |  | 120 | 120 | 50 | 0.00072 | 0.315 | 1 |  | DE | 1 | http://www.siedle.be/cms_dl/frBE/atid.4757 | fr | http://www.siedle.be/doc/de/de/did.67367/ZKB-807-0-1-8_200036567_Fiche_technique_AT--fr.pdf
ZNSM/CL-02 | Accessoire plaquette de nom métal classique | Divers | 200043063-00 | 4015739430635 | D | 83100000 | Accessoire plaquette de nom métal classique en acier inoxydable brossé, sans gravure, pour remplacement de la plaquette de nom rétroéclairée montée de série. | Accessoire plaquette de nom métal classique en acier inoxydable brossé, sans marquage, pour remplacement de la plaquette de nom rétroéclairée montée de série pour marquage personnalisé par le client. | Touche d'appel (mm) l x H : 96 x 17 | http://www.siedle.be/xs_db/BILD_DB/Aktueller_Bildbestand/C/www/1000/CL_Ruftaste_Edelstahl_11768.jpg | 35 | 0.018 |  | 145 | 60 | 10 | 8.7e-05 | 0.02 | 1 |  | DE | 1 | http://www.siedle.be/cms_dl/frBE/atid.50626 | fr | http://www.siedle.be/doc/de/de/did.68604/ZNSM-CL-02_200043063_Fiche_technique_AT--fr.pdf
ZPS 850-0 | Accessoire commutation parallèle | Divers | 200035273-00 | 4015739352739 | C | 85429000 | Accessoire commutation parallèle pour montage dans le poste bus confort BTC 850-… Pour alimenter le poste, lorsque plus de 4 postes doivent sonner en même temps. |  | Tension d’entrée : 20–30 V DC Courant de service : max. 100 mA | http://www.siedle.be/xs_db/BILD_DB/Alter_Bildbestand/03000-03499/www/1000/03059.jpg | 98 | 0.043 |  | 115 | 80 | 26 | 0.0002392 | 0.043 | 1 |  | DE | 1 | http://www.siedle.be/cms_dl/frBE/atid.4518 | fr | http://www.siedle.be/doc/de/de/did.67347/ZPS-850-0_200035273_Fiche_technique_AT--fr.pdf
ZPSF 850-0 | Accessoire pour commutation parallèle mains libres | Divers | 200037039-00 | 4015739370399 | C | 85429000 | Accessoire commutation parallèle mains libres pour montage dans le téléphone mains libres bus confort Intercom BFC 850-… Carte de circuits imprimés pour raccorder une alimentation complémentaire. | Nécessaire lorsque plus de 4 postes bus mains libres BFC 850-… sont appelés en même temps ou pour chaque BFC 850-… qui doit recevoir une annonce collective. | Tension d’entrée : 20–30 V DC Courant de service : max. 100 mA | http://www.siedle.be/xs_db/BILD_DB/Aktueller_Bildbestand/Z/www/1000/ZPSF_850_0_1.jpg | 140 | 0.043 |  | 113 | 78 | 25 | 0.00022035 | 0.043 | 1 |  | DE | 1 | http://www.siedle.be/cms_dl/frBE/atid.14916 | fr | http://www.siedle.be/doc/de/de/did.67745/ZPSF-850-0_200037039_Fiche_technique_AT--fr.pdf
ZRCE 602-0 | Câble de raccordement plat | Divers | 200017875-00 | 4015739178759 | B | 85447000 | Câble plat, avec prise mâle des deux côtés, longueur 35 cm environ. Pour relier des unités d’extension RCE/ECE 602-… à l’unité en amont correspondante, en cas de saut de ligne dans la distribution. |  |  | http://www.siedle.be/xs_db/BILD_DB/Aktueller_Bildbestand/Z/www/1000/ZRCE_602_0_05376.jpg | 14 | 0.015 |  | 73 | 46 | 33 | 0.00011081 | 0.015 | 1 |  | DE | 1 | http://www.siedle.be/cms_dl/frBE/atid.4520 | fr | http://www.siedle.be/doc/de/de/did.67349/ZRCE-602-0_200017875_Fiche_technique_AT--fr.pdf
ZSB 611-0 | Accessoire pour la fixation | Blanc | 200016706-00 | 4015739167067 | B | 39269097 | Accessoire pour la fixation sur mur de coffrage, pour le montage des boîtiers encastrables GU 611-… dans des murs de coffrage, en polystyrène expansé. | Le ZSB 611-… renforce le GU 611-… lors du montage dans mur de coffrage et empêche toute déformation du boîtier encastrable lors de la coulée du béton. | Dimensions (mm) l x H x P : 96 x 96 x 48 | http://www.siedle.be/xs_db/BILD_DB/Aktueller_Bildbestand/Z/www/1000/ZSB_611_0_05377.jpg | 10.1 | 0.03 | 96 x 96 x 48 | 390 | 95 | 45 | 0.0016672 | 0.03 | 1 |  | DE | 1 | http://www.siedle.be/cms_dl/frBE/atid.4524 | fr | http://www.siedle.be/doc/de/de/did.67352/ZSB-611-0_200016706_Fiche_technique_AT--fr.pdf
ZT 811-01 S | Accessoire de table | Noir | 210006821-00 | 4056138005420 | C | 85177900 | Accessoire de table pour les postes HTA 811-…, pour transformer un appareil mural en un appareil de table. Console antidérapante avec 2 patins en caoutchouc, mais sans prise de raccordement UAE 8/8(8). |  | Câble de raccordement : 2 x 8 fils, longueur 3 m | http://www.siedle.be/xs_db/BILD_DB/Aktueller_Bildbestand/Z/www/1000/ZTS_800_01_S_08460--.jpg | 165 | 0.387 |  | 145 | 65 | 145 | 0.0013666 | 0.45 | 1 |  | DE | 1 | http://www.siedle.be/cms_dl/frBE/atid.78757 | fr | http://www.siedle.be/doc/de/de/did.91526/ZT-811-01-S_210006821_Fiche_technique_AT--fr.pdf
ZT 811-01 W | Accessoire de table | Blanc | 210006820-00 | 4056138005413 | C | 85177900 | Accessoire de table pour les postes HTA 811-…, pour transformer un appareil mural en un appareil de table. Console antidérapante avec 2 patins en caoutchouc, mais sans prise de raccordement UAE 8/8(8). |  | Câble de raccordement : 2 x 8 fils, longueur 3 m | http://www.siedle.be/xs_db/BILD_DB/Alter_Bildbestand/02500-02999/www/1000/02978.jpg | 146 | 0.402 |  | 165 | 128 | 73 | 0.0015418 | 0.465 | 1 |  | DE | 1 | http://www.siedle.be/cms_dl/frBE/atid.78756 | fr | http://www.siedle.be/doc/de/de/did.91525/ZT-811-01-W_210006820_Fiche_technique_AT--fr.pdf
ZTA 150-0 R |  | Rouge rubis nacré | 210012301-00 | 4056138014347 | D | 85365011 | Accessoires de table pour In-Home Siedle Axiom A 150-… pour transformer un appareil mural en un appareil de table. Console antidérapante avec patins en caoutchouc, mais sans prise de raccordement UAE 8(8). |  |  | http://www.siedle.be/xs_db/BILD_DB/Aktueller_Bildbestand/Z/www/1000/ZTA_150-0_R_41547.jpg | 284 | 0.392 |  | 207 | 110 | 105 | 0.0023908 | 0.51 | 1 |  | DE | 1 | http://www.siedle.be/cms_dl/frBE/atid.86199 | fr
ZTA 150-0 S |  | Noir gris | 210012300-00 | 4056138014330 | D | 85365011 | Accessoires de table pour In-Home Siedle Axiom A 150-… pour transformer un appareil mural en un appareil de table. Console antidérapante avec patins en caoutchouc, mais sans prise de raccordement UAE 8(8). |  |  | http://www.siedle.be/xs_db/BILD_DB/Aktueller_Bildbestand/Z/www/1000/ZTA_150-0_S_41548.jpg | 284 | 0.392 |  | 207 | 110 | 105 | 0.0023908 | 0.51 | 1 |  | DE | 1 | http://www.siedle.be/cms_dl/frBE/atid.86198 | fr
ZTA 150-0 W | Accessoires de table pour In-Home Siedle Axiom | Blanc signalisation | 210012299-00 | 4056138014323 | D | 85365011 | Accessoires de table pour In-Home Siedle Axiom A 150-… pour transformer un appareil mural en un appareil de table. Console antidérapante avec patins en caoutchouc, mais sans prise de raccordement UAE 8(8). |  |  | http://www.siedle.be/xs_db/BILD_DB/Aktueller_Bildbestand/Z/www/1000/ZTA_150-0_W_41549.jpg | 284 | 0.392 |  | 207 | 110 | 105 | 0.0023908 | 0.51 | 1 |  | DE | 1 | http://www.siedle.be/cms_dl/frBE/atid.86197 | fr
ZTA 180-0 R |  | Rouge rubis nacré | 210012432-00 | 4056138014378 | D | 85365011 | Accessoires de table pour Gateway Siedle Axiom A 180-… pour transformer un appareil mural en un appareil de table. Console antidérapante avec patins en caoutchouc, mais sans prise de raccordement UAE 8(8). |  |  | http://www.siedle.be/xs_db/BILD_DB/Aktueller_Bildbestand/Z/www/1000/ZTA_180-0_R_41550.jpg | 284 | 0.392 |  | 207 | 110 | 105 | 0.0023908 | 0.51 | 1 |  | DE | 1 | http://www.siedle.be/cms_dl/frBE/atid.86232 | fr
ZTA 180-0 S |  | Noir gris | 210012431-00 | 4056138014361 | D | 85365011 | Accessoires de table pour Gateway Siedle Axiom A 180-… pour transformer un appareil mural en un appareil de table. Console antidérapante avec patins en caoutchouc, mais sans prise de raccordement UAE 8(8). |  |  | http://www.siedle.be/xs_db/BILD_DB/Aktueller_Bildbestand/Z/www/1000/ZTA_180-0_S_41551.jpg | 284 | 0.392 |  | 207 | 110 | 105 | 0.0023908 | 0.51 | 1 |  | DE | 1 | http://www.siedle.be/cms_dl/frBE/atid.86231 | fr
ZTA 180-0 W | Accessoires de table pour Gateway Siedle Axiom | Blanc signalisation | 210012430-00 | 4056138014354 | D | 85365011 | Accessoires de table pour Gateway Siedle Axiom A 180-… pour transformer un appareil mural en un appareil de table. Console antidérapante avec patins en caoutchouc, mais sans prise de raccordement UAE 8(8). |  |  | http://www.siedle.be/xs_db/BILD_DB/Aktueller_Bildbestand/Z/www/1000/ZTA_180-0_W_41552.jpg | 284 | 0.392 |  | 207 | 110 | 105 | 0.0023908 | 0.51 | 1 |  | DE | 1 | http://www.siedle.be/cms_dl/frBE/atid.86230 | fr
ZTC 800-0 S | Accessoire table confort | Noir | 200040931-00 | 4015739409310 | A | 39269097 | Accessoire de table pour les postes BTC 850-… et HTC 811-…, pour transformer un appareil mural en un appareil de table. Console antidérapante avec 2 patins en caoutchouc, mais sans prise de raccordement UAE 8/8(8). |  |  | http://www.siedle.be/xs_db/BILD_DB/Aktueller_Bildbestand/Z/www/1000/ZTC_800_0_S_08461.jpg | 114 | 0.421 |  | 143 | 145 | 62 | 0.0012856 | 0.45 | 1 |  | DE | 1 | http://www.siedle.be/cms_dl/frBE/atid.37090 | fr | http://www.siedle.be/doc/de/de/did.68347/ZTC-800-0-S_200040931_Fiche_technique_AT--fr.pdf
ZTC 800-0 W | Accessoire table confort | Blanc | 200044473-00 | 4015739444731 | A | 39269097 | Accessoire de table pour les postes BTC 850-… et HTC 811-…, pour transformer un appareil mural en un appareil de table. Console antidérapante avec 2 patins en caoutchouc, mais sans prise de raccordement UAE 8/8(8). |  |  | http://www.siedle.be/xs_db/BILD_DB/Alter_Bildbestand/02500-02999/www/1000/02978.jpg | 102 | 0.427 |  | 145 | 145 | 65 | 0.0013666 | 0.455 | 1 |  | DE | 1 | http://www.siedle.be/cms_dl/frBE/atid.64119 | fr | http://www.siedle.be/doc/de/de/did.68712/ZTC-800-0-W_200044473_Fiche_technique_AT--fr.pdf
ZTCV 850-0 S | Accessoire de table vidéo | Noir | 200040932-00 | 4015739409327 | D | 39269097 | Accessoire de table pour le poste bus avec moniteur couleur BTCV 850-…, et aussi BTSV 850-03 pour transformer un appareil mural en un appareil de table. Console antidérapante avec 2 patins en caoutchouc, mais sans prise de raccordement UAE 8(8). |  |  | http://www.siedle.be/xs_db/BILD_DB/Aktueller_Bildbestand/Z/www/1000/ZTCV_850_0_S_08459.jpg | 237 | 0.791 |  | 350 | 145 | 148 | 0.007511 | 0.909 | 1 |  | DE | 1 | http://www.siedle.be/cms_dl/frBE/atid.37091 | fr | http://www.siedle.be/doc/de/de/did.68348/ZTCV-850-0-S_200040932_Fiche_technique_AT--fr.pdf
ZTCV 850-0 W | Accessoire de table vidéo | Blanc | 200044476-00 | 4015739444762 | D | 39269097 | Accessoire de table pour le poste bus avec moniteur couleur BTCV 850-…, et aussi BTSV 850-03 pour transformer un appareil mural en un appareil de table. Console antidérapante avec 2 patins en caoutchouc, mais sans prise de raccordement UAE 8(8). |  |  | http://www.siedle.be/xs_db/BILD_DB/Alter_Bildbestand/02500-02999/www/1000/02985.jpg | 215 | 0.787 |  | 350 | 145 | 145 | 0.0073587 | 0.9 | 1 |  | DE | 1 | http://www.siedle.be/cms_dl/frBE/atid.64122 | fr | http://www.siedle.be/doc/de/de/did.68715/ZTCV-850-0-W_200044476_Fiche_technique_AT--fr.pdf
ZTL 051-0 | Adaptateur de montage universel | Noir | 200009632-01 | 4015739096329 | A | 73269098 | Adaptateur de montage universel pour TLE 061-…, BTLE 050-… et TLE 051-…, compatible avec la fixation des anciennes platines de rue encastrables TL 001, TL 011 et du système microphone/haut-parleur M5. Avec accessoire lumière. |  | Dimensions (mm) l x H x P : 20,5 x 10,8 x 0,5 | http://www.siedle.be/xs_db/BILD_DB/Aktueller_Bildbestand/Z/www/1000/ZTL_051_0_00362.jpg | 57 | 0.083 | 20,5 x 10,8 x 0,5 | 230 | 129 | 22 | 0.00065274 | 0.105 | 1 |  | DE | 1 | http://www.siedle.be/cms_dl/frBE/atid.4536 | fr | http://www.siedle.be/doc/de/de/did.67356/ZTL-051-0_200109632_Fiche_technique_AT--fr.pdf
ZTS 800-01 S | Accessoire table standard | Noir | 200040930-00 | 4015739409303 | A | 39269097 | Accessoire de table pour les postes BTS/BFC 850-… et HTS 811-…, pour transformer un appareil mural en un appareil de table. Console antidérapante avec 2 patins en caoutchouc, mais sans prise de raccordement UAE 8(8). |  |  | http://www.siedle.be/xs_db/BILD_DB/Aktueller_Bildbestand/Z/www/1000/ZTS_800_01_S_08460.jpg | 85 | 0.27 |  | 143 | 145 | 40 | 0.0008294 | 0.3 | 1 |  | DE | 1 | http://www.siedle.be/cms_dl/frBE/atid.37089 | fr | http://www.siedle.be/doc/de/de/did.68346/ZTS-800-01-S_200040930_Fiche_technique_AT--fr.pdf
ZTS 800-01 W | Accessoire table standard | Blanc | 200044472-00 | 4015739444724 | A | 39269097 | Accessoire de table pour les postes BTS/BFC 850-… et HTS 811-…, pour transformer un appareil mural en un appareil de table. Console antidérapante avec 2 patins en caoutchouc, mais sans prise de raccordement UAE 8(8). |  |  | http://www.siedle.be/xs_db/BILD_DB/Alter_Bildbestand/02500-02999/www/1000/02978.jpg | 73 | 0.267 |  | 143 | 142 | 38 | 0.00077163 | 0.295 | 1 |  | DE | 1 | http://www.siedle.be/cms_dl/frBE/atid.64118 | fr | http://www.siedle.be/doc/de/de/did.68711/ZTS-800-01-W_200044472_Fiche_technique_AT--fr.pdf
ZTVIB 150-0 E | Accessoire de table | Acier inoxydable brossé | 210012360-00 | 4056138014286 | D | 39269097 | Accessoire de table pour la platine intérieure vidéo Siedle Basic VIB 150-…, pour transformer un appareil mural en un appareil de table. | Piétement de table antidérapant, câble de raccordement avec prise RJ45, mais sans prise de raccordement UAE 8(8). |  | http://www.siedle.be/xs_db/BILD_DB/Aktueller_Bildbestand/Z/www/1000/ZTVIB_150-0_E_41553.jpg | 112 | 0.642 |  | 162 | 162 | 123 | 0.003228 | 0.7 | 1 |  | DE | 1 | http://www.siedle.be/cms_dl/frBE/atid.86218 | fr
ZTVP 850-0 E | Accessoire de table | Acier inoxydable brossé | 200044550-00 | 4015739445509 | D | 73269098 | Accessoire de table pour le panel vidéo bus BVPC 850-… pour transformer un appareil mural en un appareil de table. | Piétement de table antidérapant, câble de raccordement avec prise RJ45, mais sans prise de raccordement UAE 8(8). |  | http://www.siedle.be/xs_db/BILD_DB/Aktueller_Bildbestand/Z/www/1000/ZTVP_850_0_E_15465.jpg | 219 | 0.812 |  | 215 | 185 | 115 | 0.0045741 | 1.015 | 1 |  | DE | 1 | http://www.siedle.be/cms_dl/frBE/atid.64132 | fr | http://www.siedle.be/doc/de/de/did.68725/ZTVP-850-0-E_200044550_Fiche_technique_AT--fr.pdf
ZTVP 850-0 S | Accessoire de table | Noir | 200044551-00 | 4015739445516 | D | 73269098 | Accessoire de table pour le panel vidéo bus BVPC 850-… pour transformer un appareil mural en un appareil de table. | Piétement de table antidérapant, câble de raccordement avec prise RJ45, mais sans prise de raccordement UAE 8(8). |  | http://www.siedle.be/xs_db/BILD_DB/Aktueller_Bildbestand/Z/www/1000/ZTVP_850_0_S_15466.jpg | 209 | 0.817 |  | 215 | 185 | 115 | 0.0045741 | 1.02 | 1 |  | DE | 1 | http://www.siedle.be/cms_dl/frBE/atid.64133 | fr | http://www.siedle.be/doc/de/de/did.68726/ZTVP-850-0-S_200044551_Fiche_technique_AT--fr.pdf
ZTVP 850-0 W | Accessoire de table | Blanc | 200044552-00 | 4015739445523 | D | 73269098 | Accessoire de table pour le panel vidéo bus BVPC 850-… pour transformer un appareil mural en un appareil de table. | Piétement de table antidérapant, câble de raccordement avec prise RJ45, mais sans prise de raccordement UAE 8(8). |  | http://www.siedle.be/xs_db/BILD_DB/Aktueller_Bildbestand/Z/www/1000/ZTVP_850_0_W_15467.jpg | 184 | 0.817 |  | 215 | 185 | 115 | 0.0045741 | 1.02 | 1 |  | DE | 1 | http://www.siedle.be/cms_dl/frBE/atid.64134 | fr | http://www.siedle.be/doc/de/de/did.68727/ZTVP-850-0-W_200044552_Fiche_technique_AT--fr.pdf
ZVK 650-01/1000 | Câble de raccordement BTLM 650-… 1000 mm | Gris | 200087156-00 | 4015739871568 | E | 85177900 | Câble de raccordement de 1000 mm de long, entre le module haut-parleur de porte bus BTLM 650-… et le module de touches bus BTM 650-… |  | Référence : Longueur de câble (mm) : ZVK 650-01/1000 1000 | http://www.siedle.be/xs_db/BILD_DB/Aktueller_Bildbestand/Z/www/1000/ZRCE_602_0_05376.jpg | 46 | 0.095 |  | 140 | 75 | 15 | 0.0001575 | 0.1 | 1 |  | DE | 1 | http://www.siedle.be/cms_dl/frBE/atid.70772 | fr | http://www.siedle.be/doc/de/de/did.106657/ZVK-650-01-1000_200087156_Fiche_technique_AT--fr.pdf
ZVK 650-01/500 | Câble de raccordement BTLM 650-… 500 mm | Gris | 200087151-00 | 4015739871513 | E | 85177900 | Câble de raccordement de 500 mm de long, entre le module haut-parleur de porte bus BTLM 650-… et le module de touches bus BTM 650-… |  | Référence : Longueur de câble (mm) : ZVK 650-01/500 500 | http://www.siedle.be/xs_db/BILD_DB/Aktueller_Bildbestand/Z/www/1000/ZRCE_602_0_05376.jpg | 46 | 0.015 |  | 140 | 75 | 15 | 0.0001575 | 0.02 | 1 |  | DE | 1 | http://www.siedle.be/cms_dl/frBE/atid.69429 | fr | http://www.siedle.be/doc/de/de/did.106655/ZVK-650-01-500_200087151_Fiche_technique_AT--fr.pdf
ZVK 650-01/750 | Câble de raccordement BTLM 650-… 750 mm | Gris | 200087155-00 | 4015739871551 | E | 85177900 | Câble de raccordement de 750 mm de long, entre le module haut-parleur de porte bus BTLM 650-… et le module de touches bus BTM 650-… |  | Référence : Longueur de câble (mm) : ZVK 650-01/750 750 | http://www.siedle.be/xs_db/BILD_DB/Aktueller_Bildbestand/Z/www/1000/ZRCE_602_0_05376.jpg | 46 | 0.016 |  | 140 | 75 | 15 | 0.0001575 | 0.02 | 1 |  | DE | 1 | http://www.siedle.be/cms_dl/frBE/atid.70771 | fr | http://www.siedle.be/doc/de/de/did.106656/ZVK-650-01-750_200087155_Fiche_technique_AT--fr.pdf

## Articles supprimés
Référence | Désignation | Couleur / Finition | Code article | EAN/GTIN | GC : groupe de conditions | N° de tarif douanier | Description | Texte de l'article | Caractéristiques techniques | Photo | Prix tarif HT | Poids (kg) | Dimensions (mm) l x H x P | Longueur en millimètres | Largeur en millimètres | Hauteur en millimètres | Volume (PRODUCT_DIMENSIONS.VOLUME) en m3 | Poids à l'expédition (kg) | VE | Paquet | pays d'origine | Délai de livraison en jours | Deeplink | ID langue | Fiche produit PDF
A 180-20 R | Siedle Axiom pour l'installation SUR table | Rouge rubis nacré | 210006511-00 | 4056138004973 | D | 85176920 | Axiom Siedle : Platine intérieure vidéo IP multifonctions en tant que version table. | Centrale de communication pour la communication de porte, la téléphonie et la communication de bâtiment. Disponible en trois modèles : Monté sur un mur, sur une table ou installé de manière fixe sur un meuble, Siedle Axiom transforme un appareil technique en un objet d’ameublement. | Tension d’entrée : PoE selon 802.3af (Classe PoE 3) Température ambiante : +5 °C à +40 °C Dimensions (mm) l x H x P : 386 x 122 x 117 | http://www.siedle.be/xs_db/BILD_DB/Aktueller_Bildbestand/A/Axiom/Sachaufnahmen/www/1000/A_180-20_R_30944.jpg | 1242 | 1.484 | 386 x 122 x 117 | 453 | 225 | 130 | 0.01325 | 1.705 | 1 |  | DE | 1 | http://www.siedle.be/cms_dl/frBE/atid.78702 | fr | http://www.siedle.be/doc/de/de/did.94011/A-180-20-R_210006511_Fiche_technique_AT--fr.pdf
A 180-20 S | Siedle Axiom pour l'installation SUR table | Noir gris | 210006507-00 | 4056138004935 | D | 85176920 | Axiom Siedle : Platine intérieure vidéo IP multifonctions en tant que version table. | Centrale de communication pour la communication de porte, la téléphonie et la communication de bâtiment. Disponible en trois modèles : Monté sur un mur, sur une table ou installé de manière fixe sur un meuble, Siedle Axiom transforme un appareil technique en un objet d’ameublement. | Tension d’entrée : PoE selon 802.3af (Classe PoE 3) Température ambiante : +5 °C à +40 °C Dimensions (mm) l x H x P : 386 x 122 x 117 | http://www.siedle.be/xs_db/BILD_DB/Aktueller_Bildbestand/A/Axiom/Sachaufnahmen/www/1000/A_180-20_S_30940.jpg | 1242 | 1.479 | 386 x 122 x 117 | 453 | 225 | 130 | 0.01325 | 1.7 | 1 |  | DE | 1 | http://www.siedle.be/cms_dl/frBE/atid.78698 | fr | http://www.siedle.be/doc/de/de/did.94007/A-180-20-S_210006507_Fiche_technique_AT--fr.pdf
A 180-20 W | Siedle Axiom pour l'installation SUR table | Blanc signalisation | 210005916-00 | 4056138003822 | D | 85176920 | Axiom Siedle : Platine intérieure vidéo IP multifonctions en tant que version table. | Centrale de communication pour la communication de porte, la téléphonie et la communication de bâtiment. Disponible en trois modèles : Monté sur un mur, sur une table ou installé de manière fixe sur un meuble, Siedle Axiom transforme un appareil technique en un objet d’ameublement. | Tension d’entrée : PoE selon 802.3af (Classe PoE 3) Température ambiante : +5 °C à +40 °C Dimensions (mm) l x H x P : 386 x 122 x 117 | http://www.siedle.be/xs_db/BILD_DB/Aktueller_Bildbestand/A/Axiom/Sachaufnahmen/www/1000/A_180-20_W_30945.jpg | 1242 | 1.499 | 386 x 122 x 117 | 453 | 225 | 130 | 0.01325 | 1.72 | 1 |  | DE | 1 | http://www.siedle.be/cms_dl/frBE/atid.72741 | fr | http://www.siedle.be/doc/de/de/did.94003/A-180-20-W_210005916_Fiche_technique_AT--fr.pdf
A 180-30 R | Siedle Axiom pour montage dans meuble | Rouge rubis nacré | 210007256-00 | 4056138006731 | D | 85176920 | Axiom Siedle : Platine intérieure vidéo IP multifonctionnelle en tant que version meuble. | Centrale de communication pour la communication de porte, la téléphonie et la communication de bâtiment. Disponible en trois modèles : Monté sur un mur, sur une table ou installé de manière fixe sur un meuble, Siedle Axiom transforme un appareil technique en un objet d’ameublement. | Tension d’entrée : PoE selon 802.3af (Classe PoE 3) Température ambiante : +5 °C à +40 °C Dimensions (mm) l x H x P : 185 x 121 x 112 | http://www.siedle.be/xs_db/BILD_DB/Aktueller_Bildbestand/A/Axiom/Sachaufnahmen/www/1000/A_180-30_R_30938.jpg | 1092 | 0.229 | 185 x 121 x 112 | 185 | 112 | 121 | 0.0025071 | 0.45 | 1 |  | DE | 1 | http://www.siedle.be/cms_dl/frBE/atid.79358 | fr | http://www.siedle.be/doc/de/de/did.94018/A-180-30-R_210007256_Fiche_technique_AT--fr.pdf
A 180-30 S | Siedle Axiom pour montage dans meuble | Noir gris | 210007255-00 | 4056138006724 | D | 85176920 | Axiom Siedle : Platine intérieure vidéo IP multifonctionnelle en tant que version meuble. | Centrale de communication pour la communication de porte, la téléphonie et la communication de bâtiment. Disponible en trois modèles : Monté sur un mur, sur une table ou installé de manière fixe sur un meuble, Siedle Axiom transforme un appareil technique en un objet d’ameublement. | Tension d’entrée : PoE selon 802.3af (Classe PoE 3) Température ambiante : +5 °C à +40 °C Dimensions (mm) l x H x P : 185 x 121 x 112 | http://www.siedle.be/xs_db/BILD_DB/Aktueller_Bildbestand/A/Axiom/Sachaufnahmen/www/1000/A_180-30_S_30934.jpg | 1092 | 0.229 | 185 x 121 x 112 | 185 | 112 | 121 | 0.0025071 | 0.45 | 1 |  | DE | 1 | http://www.siedle.be/cms_dl/frBE/atid.79357 | fr | http://www.siedle.be/doc/de/de/did.94017/A-180-30-S_210007255_Fiche_technique_AT--fr.pdf
A 180-30 W | Siedle Axiom pour montage dans meuble | Blanc signalisation | 210007242-00 | 4056138006700 | D | 85176920 | Axiom Siedle : Platine intérieure vidéo IP multifonctionnelle en tant que version meuble. | Centrale de communication pour la communication de porte, la téléphonie et la communication de bâtiment. Disponible en trois modèles : Monté sur un mur, sur une table ou installé de manière fixe sur un meuble, Siedle Axiom transforme un appareil technique en un objet d’ameublement. | Tension d’entrée : PoE selon 802.3af (Classe PoE 3) Température ambiante : +5 °C à +40 °C Dimensions (mm) l x H x P : 185 x 121 x 112 | http://www.siedle.be/xs_db/BILD_DB/Aktueller_Bildbestand/A/Axiom/Sachaufnahmen/www/1000/A_180-30_W_30939.jpg | 1092 | 0.229 | 185 x 121 x 112 | 185 | 112 | 121 | 0.0025071 | 0.45 | 1 |  | DE | 1 | http://www.siedle.be/cms_dl/frBE/atid.79355 | fr | http://www.siedle.be/doc/de/de/did.94015/A-180-30-W_210007242_Fiche_technique_AT--fr.pdf
ACM 670-03 AG | Caméra Access 80 pour Siedle Vario | Gris anthracite | 210004893-01 | 4056138005109 | F | 85258100 | Caméra Access 80 pour Siedle Vario avec commutation jour/nuit automatique (True Day/Night) et éclairage infrarouge intégré. Angle de saisie horizontalement/verticalement : env. 80°/60° | Système couleur : PAL Appareil de prise de vues : Capteur CMOS 1/3" 756 x 504 pixels Résolution : 550 lignes TV Objectif : 2,9 mm Plage de réglage mécanique : 30° horizontalement/verticalement Chauffage à 2 niveaux : intégré | Indice de protection : IP 54, IK 10 Température ambiante : –20 °C à +55 °C Epaisseur saillante (mm) : 32 Dimensions (mm) l x H x P : 99 x 99 x 58 | http://www.siedle.be/xs_db/BILD_DB/Aktueller_Bildbestand/B/www/1000/BCMC_650_1x1_AG_25574s.jpg | 1341 | 0.259 | 99 x 99 x 58 | 165 | 110 | 90 | 0.0016335 | 0.33 | 1 |  | DE | 1 | http://www.siedle.be/cms_dl/frBE/atid.78719 | fr | http://www.siedle.be/doc/de/de/did.93034/ACM-670-03-AG_210006665_Fiche_technique_AT--fr.pdf
ACM 670-03 DG | Caméra Access 80 pour Siedle Vario | Gris foncé micacé | 200049019-01 | 4056138005116 | F | 85258100 | Caméra Access 80 pour Siedle Vario avec commutation jour/nuit automatique (True Day/Night) et éclairage infrarouge intégré. Angle de saisie horizontalement/verticalement : env. 80°/60° | Système couleur : PAL Appareil de prise de vues : Capteur CMOS 1/3" 756 x 504 pixels Résolution : 550 lignes TV Objectif : 2,9 mm Plage de réglage mécanique : 30° horizontalement/verticalement Chauffage à 2 niveaux : intégré | Indice de protection : IP 54, IK 10 Température ambiante : –20 °C à +55 °C Epaisseur saillante (mm) : 32 Dimensions (mm) l x H x P : 99 x 99 x 58 | http://www.siedle.be/xs_db/BILD_DB/Aktueller_Bildbestand/B/www/1000/BCMC_650-0__DG_13744s.jpg | 1398 | 0.33 | 99 x 99 x 58 | 165 | 110 | 90 | 0.0016335 | 0.33 | 1 |  | DE | 1 | http://www.siedle.be/cms_dl/frBE/atid.78721 | fr | http://www.siedle.be/doc/de/de/did.93035/ACM-670-03-DG_210006667_Fiche_technique_AT--fr.pdf
ACM 670-03 SM | Caméra Access 80 pour Siedle Vario | Argent métallisé | 200049015-01 | 4056138005123 | F | 85258100 | Caméra Access 80 pour Siedle Vario avec commutation jour/nuit automatique (True Day/Night) et éclairage infrarouge intégré. Angle de saisie horizontalement/verticalement : env. 80°/60° | Système couleur : PAL Appareil de prise de vues : Capteur CMOS 1/3" 756 x 504 pixels Résolution : 550 lignes TV Objectif : 2,9 mm Plage de réglage mécanique : 30° horizontalement/verticalement Chauffage à 2 niveaux : intégré | Indice de protection : IP 54, IK 10 Température ambiante : –20 °C à +55 °C Epaisseur saillante (mm) : 32 Dimensions (mm) l x H x P : 99 x 99 x 58 | http://www.siedle.be/xs_db/BILD_DB/Aktueller_Bildbestand/B/www/1000/BCMC_650-0__SM_13748s.jpg | 1341 | 0.259 | 99 x 99 x 58 | 165 | 110 | 90 | 0.0016335 | 0.33 | 1 |  | DE | 1 | http://www.siedle.be/cms_dl/frBE/atid.78723 | fr | http://www.siedle.be/doc/de/de/did.93036/ACM-670-03-SM_210006669_Fiche_technique_AT--fr.pdf
ACM 670-03 W | Caméra Access 80 pour Siedle Vario | Blanc | 200049014-01 | 4056138005130 | F | 85258100 | Caméra Access 80 pour Siedle Vario avec commutation jour/nuit automatique (True Day/Night) et éclairage infrarouge intégré. Angle de saisie horizontalement/verticalement : env. 80°/60° | Système couleur : PAL Appareil de prise de vues : Capteur CMOS 1/3" 756 x 504 pixels Résolution : 550 lignes TV Objectif : 2,9 mm Plage de réglage mécanique : 30° horizontalement/verticalement Chauffage à 2 niveaux : intégré | Indice de protection : IP 54, IK 10 Température ambiante : –20 °C à +55 °C Epaisseur saillante (mm) : 32 Dimensions (mm) l x H x P : 99 x 99 x 58 | http://www.siedle.be/xs_db/BILD_DB/Aktueller_Bildbestand/B/www/1000/BCMC_650-0__W_13750s.jpg | 1341 | 0.232 | 99 x 99 x 58 | 165 | 110 | 90 | 0.0016335 | 0.3 | 1 |  | DE | 1 | http://www.siedle.be/cms_dl/frBE/atid.78724 | fr | http://www.siedle.be/doc/de/de/did.93037/ACM-670-03-W_210006670_Fiche_technique_AT--fr.pdf
AD 711-0/16 | Boîte de branchement | Blanc crème | 200016995-00 | 4015739169955 | A | 85177900 | Prise de raccordement multiple 16 pôles pour boîte d’encastrement D=60 mm, en liaison avec l’accessoire de table ZT/ZTV 840-…, ZT 811-0 ou ZT 711-01/16. |  | Dimensions (mm) l x H x P : 80 x 80 x 38 | http://www.siedle.be/xs_db/BILD_DB/Alter_Bildbestand/00500-00999/www/1000/00990.jpg | 81 | 0.086 | 80 x 80 x 38 | 90 | 90 | 47 | 0.0003807 | 0.127 | 1 |  | DE | 1 | http://www.siedle.be/cms_dl/frBE/atid.7 | fr | http://www.siedle.be/doc/de/de/did.66962/AD-711-0-16_200016995_Fiche_technique_AT--fr.pdf
ASH 671-0 S | Matériel serveur Access | Noir | 210010595-00 | 4056138011100 | F | 84714900 | Matériel de serveur Access S pour le système de communication de bâtiments basé sur IP Siedle Access Professional pour jusqu‘à 50 utilisateurs. Pour un fonctionnement régulier, la licence de base Access Professional est requise – 10 utilisateurs inclus. Le système peut être étendu pour ajouter des utilisateurs ou des fonctions complémentaires en achetant des licences utilisateur ou des licences d‘application supplémentaires. | Composants : UC : Intel Celeron N3160 Mémoire de travail : 4 GB DDR3 1600 MHz Graphique : Onboard (HDMI/DP) Disque dur : 64 GB SSD LAN : 2 x gigabits USB : 3.0 | Tension d’entrée : 12 V DC Puissance absorbée type : 15 W (max. 40 W) Température ambiante : 0 °C à +40 °C Dimensions (mm) l x H x P : 116 x 65 x 110 | http://www.siedle.be/xs_db/BILD_DB/Aktueller_Bildbestand/A/www/1000/ASH_671-0_S_frontal.jpg | 0 | 1.44 | 116 x 65 x 110 | 170 | 160 | 130 | 0.003536 | 1.44 | 1 |  | DE | 1 | http://www.siedle.be/cms_dl/frBE/atid.85578 | fr | http://www.siedle.be/doc/de/de/did.109175/ASH-671-0-S_210010595_Fiche_technique_AT--fr.pdf
ATLM 670-0 BG | Access Module platine de rue | Ambre jaune micacé | 200041806-00 | 4015739418060 | F | 85182100 | Module haut-parleur de porte Access pour Siedle Vario avec haut-parleur intégré et microphone. | Caractéristiques fonctionnelles : • Grille en façade en polycarbonate résistant aux intempéries et aux UV • Haut-parleur, volume de la voix réglable • Microphone electret d’une grande durée de vie • Touche lumière avec symbole d’éclairage éclairé par LED • Possibilité de raccordement d’un module d’affichage d’état ZAM 670-… pour la signalisation optique et acoustique de l’état de fonctionnement • Activation possible de la notification acoustique lors de l’actionnement d’une touche d’appel Jusqu’à 48 modules de touches peuvent être raccordés dans n’importe quelle combinaison et, ainsi, jusqu’à 192 touches d’appel max. | Température ambiante : –20 °C à +55 °C Indice de protection : IP 54 Epaisseur saillante (mm) : 9 Dimensions (mm) l x H x P : 99 x 99 x 35 | http://www.siedle.be/xs_db/BILD_DB/Aktueller_Bildbestand/B/www/1000/BTLM_650-04_BG_13770s.jpg | 348 | 0.178 | 99 x 99 x 35 | 113 | 103 | 40 | 0.00046556 | 0.2 | 1 |  | DE | 1 | http://www.siedle.be/cms_dl/frBE/atid.48099 | fr | http://www.siedle.be/doc/de/de/did.68431/ATLM-670-0-BG_200041806_Fiche_technique_AT--fr.pdf
ATLM 670-0 SH | Access Module platine de rue | Noir brillant | 200041805-00 | 4015739418053 | F | 85182100 | Module haut-parleur de porte Access pour Siedle Vario avec haut-parleur intégré et microphone. | Caractéristiques fonctionnelles : • Grille en façade en polycarbonate résistant aux intempéries et aux UV • Haut-parleur, volume de la voix réglable • Microphone electret d’une grande durée de vie • Touche lumière avec symbole d’éclairage éclairé par LED • Possibilité de raccordement d’un module d’affichage d’état ZAM 670-… pour la signalisation optique et acoustique de l’état de fonctionnement • Activation possible de la notification acoustique lors de l’actionnement d’une touche d’appel Jusqu’à 48 modules de touches peuvent être raccordés dans n’importe quelle combinaison et, ainsi, jusqu’à 192 touches d’appel max. | Température ambiante : –20 °C à +55 °C Indice de protection : IP 54 Epaisseur saillante (mm) : 9 Dimensions (mm) l x H x P : 99 x 99 x 35 | http://www.siedle.be/xs_db/BILD_DB/Aktueller_Bildbestand/B/www/1000/BTLM_650-04_SH_13774s.jpg | 348 | 0.2 | 99 x 99 x 35 | 113 | 103 | 40 | 0.00046556 | 0.2 | 1 |  | DE | 1 | http://www.siedle.be/cms_dl/frBE/atid.48098 | fr | http://www.siedle.be/doc/de/de/did.68430/ATLM-670-0-SH_200041805_Fiche_technique_AT--fr.pdf
ATLM 670-0 WH | Access Module platine de rue | Blanc brillant | 200041804-00 | 4015739418046 | F | 85182100 | Module haut-parleur de porte Access pour Siedle Vario avec haut-parleur intégré et microphone. | Caractéristiques fonctionnelles : • Grille en façade en polycarbonate résistant aux intempéries et aux UV • Haut-parleur, volume de la voix réglable • Microphone electret d’une grande durée de vie • Touche lumière avec symbole d’éclairage éclairé par LED • Possibilité de raccordement d’un module d’affichage d’état ZAM 670-… pour la signalisation optique et acoustique de l’état de fonctionnement • Activation possible de la notification acoustique lors de l’actionnement d’une touche d’appel Jusqu’à 48 modules de touches peuvent être raccordés dans n’importe quelle combinaison et, ainsi, jusqu’à 192 touches d’appel max. | Température ambiante : –20 °C à +55 °C Indice de protection : IP 54 Epaisseur saillante (mm) : 9 Dimensions (mm) l x H x P : 99 x 99 x 35 | http://www.siedle.be/xs_db/BILD_DB/Aktueller_Bildbestand/B/www/1000/BTLM_650-04_WH_13778s.jpg | 348 | 0.2 | 99 x 99 x 35 | 113 | 103 | 40 | 0.00046556 | 0.2 | 1 |  | DE | 1 | http://www.siedle.be/cms_dl/frBE/atid.48097 | fr | http://www.siedle.be/doc/de/de/did.68429/ATLM-670-0-WH_200041804_Fiche_technique_AT--fr.pdf
AW 101-0 | Résistance terminale coaxiale | Divers | 200009602-00 | 4015739096022 | D | 85177900 | Résistance terminale coaxiale 75 ohms/0,5 W pour installations vidéo noir et blanc ou couleur avec plusieurs prises de raccordement. |  |  | http://www.siedle.be/xs_db/BILD_DB/Alter_Bildbestand/01000-01499/www/1000/01053.jpg | 10.3 | 0.002 |  | 60 | 50 | 5 | 1.5e-05 | 0.002 | 1 |  | DE | 1 | http://www.siedle.be/cms_dl/frBE/atid.37 | fr | http://www.siedle.be/doc/de/de/did.66972/AW-101-0_200009602_Fiche_technique_AT--fr.pdf
BCMC 650-03 AG | Caméra bus 80 pour Siedle Vario | Gris anthracite | 210004901-01 | 4056138005147 | D | 85258100 | Caméra bus 80 pour Siedle Vario avec commutation jour/nuit automatique (True Day/Night) et éclairage infrarouge intégré. Angle de saisie horizontalement/verticalement : env. 80 °/60 ° | Système couleur : PAL Appareil de prise de vues : Capteur CMOS 1/3" 756 x 504 pixels Résolution : 550 lignes TV Objectif : 2,9 mm Plage de réglage mécanique : 30° horizontalement/verticalement Chauffage à 2 niveaux : 12 V AC max. 130 mA | Indice de protection : IP 54, IK 10 Température ambiante : –20 °C à +55 °C Epaisseur saillante (mm) : 32 Dimensions (mm) l x H x P : 99 x 99 x 58 | http://www.siedle.be/xs_db/BILD_DB/Aktueller_Bildbestand/B/www/1000/BCMC_650_1x1_AG_25574s.jpg | 1801 | 0.214 | 99 x 99 x 58 | 165 | 110 | 90 | 0.0016335 | 0.285 | 1 |  | DE | 1 | http://www.siedle.be/cms_dl/frBE/atid.78712 | fr | http://www.siedle.be/doc/de/de/did.92887/BCMC-650-03-AG_210006652_Fiche_technique_AT--fr.pdf
BCMC 650-03 DG | Caméra bus 80 pour Siedle Vario | Gris foncé micacé | 200049026-01 | 4056138005154 | D | 85258100 | Caméra bus 80 pour Siedle Vario avec commutation jour/nuit automatique (True Day/Night) et éclairage infrarouge intégré. Angle de saisie horizontalement/verticalement : env. 80 °/60 ° | Système couleur : PAL Appareil de prise de vues : Capteur CMOS 1/3" 756 x 504 pixels Résolution : 550 lignes TV Objectif : 2,9 mm Plage de réglage mécanique : 30° horizontalement/verticalement Chauffage à 2 niveaux : 12 V AC max. 130 mA | Indice de protection : IP 54, IK 10 Température ambiante : –20 °C à +55 °C Epaisseur saillante (mm) : 32 Dimensions (mm) l x H x P : 99 x 99 x 58 | http://www.siedle.be/xs_db/BILD_DB/Aktueller_Bildbestand/B/www/1000/BCMC_650-0__DG_13744s.jpg | 1858 | 0.224 | 99 x 99 x 58 | 165 | 110 | 90 | 0.0016335 | 0.3 | 1 |  | DE | 1 | http://www.siedle.be/cms_dl/frBE/atid.78714 | fr | http://www.siedle.be/doc/de/de/did.92888/BCMC-650-03-DG_210006654_Fiche_technique_AT--fr.pdf
BCMC 650-03 SM | Caméra bus 80 pour Siedle Vario | Argent métallisé | 200049022-01 | 4056138005161 | D | 85258100 | Caméra bus 80 pour Siedle Vario avec commutation jour/nuit automatique (True Day/Night) et éclairage infrarouge intégré. Angle de saisie horizontalement/verticalement : env. 80 °/60 ° | Système couleur : PAL Appareil de prise de vues : Capteur CMOS 1/3" 756 x 504 pixels Résolution : 550 lignes TV Objectif : 2,9 mm Plage de réglage mécanique : 30° horizontalement/verticalement Chauffage à 2 niveaux : 12 V AC max. 130 mA | Indice de protection : IP 54, IK 10 Température ambiante : –20 °C à +55 °C Epaisseur saillante (mm) : 32 Dimensions (mm) l x H x P : 99 x 99 x 58 | http://www.siedle.be/xs_db/BILD_DB/Aktueller_Bildbestand/B/www/1000/BCMC_650-0__SM_13748s.jpg | 1801 | 0.229 | 99 x 99 x 58 | 165 | 110 | 90 | 0.0016335 | 0.3 | 1 |  | DE | 1 | http://www.siedle.be/cms_dl/frBE/atid.78716 | fr | http://www.siedle.be/doc/de/de/did.92889/BCMC-650-03-SM_210006656_Fiche_technique_AT--fr.pdf
BCMC 650-03 W | Caméra bus 80 pour Siedle Vario | Blanc | 200049021-01 | 4056138005178 | D | 85258100 | Caméra bus 80 pour Siedle Vario avec commutation jour/nuit automatique (True Day/Night) et éclairage infrarouge intégré. Angle de saisie horizontalement/verticalement : env. 80 °/60 ° | Système couleur : PAL Appareil de prise de vues : Capteur CMOS 1/3" 756 x 504 pixels Résolution : 550 lignes TV Objectif : 2,9 mm Plage de réglage mécanique : 30° horizontalement/verticalement Chauffage à 2 niveaux : 12 V AC max. 130 mA | Indice de protection : IP 54, IK 10 Température ambiante : –20 °C à +55 °C Epaisseur saillante (mm) : 32 Dimensions (mm) l x H x P : 99 x 99 x 58 | http://www.siedle.be/xs_db/BILD_DB/Aktueller_Bildbestand/B/www/1000/BCMC_650-0__W_13750s.jpg | 1801 | 0.232 | 99 x 99 x 58 | 165 | 110 | 90 | 0.0016335 | 0.3 | 1 |  | DE | 1 | http://www.siedle.be/cms_dl/frBE/atid.78717 | fr | http://www.siedle.be/doc/de/de/did.92890/BCMC-650-03-W_210006657_Fiche_technique_AT--fr.pdf
BFS 850-02 A/S | Poste à bus standard mains libres | Aluminium/noir | 200041498-00 | 4015739414987 | C | 85176920 | Poste mains libres bus standard pour le bus Siedle In-Home, en matière plastique de grande qualité. | Avec les fonctions sonnerie, parole/écoute, ouvre-porte, lumière, sonnerie d’étage. Caractéristiques fonctionnelles : • Touche gâche, lumière, désactivation de la sonnerie d’appel et conversation/commande • Affichage d’état lorsque la liaison vocale est active • Coupure d’appel avec affichage d’état • Affichage optique de l’appel par clignotement de la touche Parler • Touche lumière et de désactivation de la sonnerie d’appel librement configurable et pouvant recevoir une double affectation • Générateur d’appel avec 11 séquences de tonalités d’appel, carillon compris • Distinction des appels provenant de l’étage, 2 appels de porte et appel interne • Volume audio réglable en 5 niveaux • Volume de la sonnerie d’appel réglable en 5 niveaux jusqu’à max. 83 dB(A). • Commutation parallèle de 4 postes mains libres bus standard (à partir du 3e appareil, le PRI 602-… USB et ZBVG 650-… sont nécessaires pour la programmation). • Fonction gâche/lumière à tout moment par l’intermédiaire de la ligne bus • Possibilité d’ouverture de porte à tout moment, même s’il n’y a pas eu d’appel de porte • Accessoire complémentaire relais de commutation mains libres ZARF 850-0 avec contact sec • Socle avec bornes de raccordement pré-installable • Avec l’accessoire de table ZTS 800-…, utilisable en tant qu’appareil de table |  | http://www.siedle.be/xs_db/BILD_DB/Aktueller_Bildbestand/B/Renderings/Wandmontage_mit_Schatten/www/1000/BFS_850-0_A_S_15146s.jpg | 327 | 0.32 | 91 x 164 x 27 | 220 | 120 | 60 | 0.001584 | 0.32 | 1 |  | DE | 5 | http://www.siedle.be/cms_dl/frBE/atid.38132 | fr | http://www.siedle.be/doc/de/de/did.68366/BFS-850-02-A-S_200041498_Fiche_technique_AT--fr.pdf
BFS 850-02 A/W | Poste à bus standard mains libres | Aluminium/blanc | 200044597-00 | 4015739445974 | B | 85176920 | Poste mains libres bus standard pour le bus Siedle In-Home, en matière plastique de grande qualité. | Avec les fonctions sonnerie, parole/écoute, ouvre-porte, lumière, sonnerie d’étage. Caractéristiques fonctionnelles : • Touche gâche, lumière, désactivation de la sonnerie d’appel et conversation/commande • Affichage d’état lorsque la liaison vocale est active • Coupure d’appel avec affichage d’état • Affichage optique de l’appel par clignotement de la touche Parler • Touche lumière et de désactivation de la sonnerie d’appel librement configurable et pouvant recevoir une double affectation • Générateur d’appel avec 11 séquences de tonalités d’appel, carillon compris • Distinction des appels provenant de l’étage, 2 appels de porte et appel interne • Volume audio réglable en 5 niveaux • Volume de la sonnerie d’appel réglable en 5 niveaux jusqu’à max. 83 dB(A). • Commutation parallèle de 4 postes mains libres bus standard (à partir du 3e appareil, le PRI 602-… USB et ZBVG 650-… sont nécessaires pour la programmation). • Fonction gâche/lumière à tout moment par l’intermédiaire de la ligne bus • Possibilité d’ouverture de porte à tout moment, même s’il n’y a pas eu d’appel de porte • Accessoire complémentaire relais de commutation mains libres ZARF 850-0 avec contact sec • Socle avec bornes de raccordement pré-installable • Avec l’accessoire de table ZTS 800-…, utilisable en tant qu’appareil de table |  | http://www.siedle.be/xs_db/BILD_DB/Aktueller_Bildbestand/B/Renderings/Wandmontage_mit_Schatten/www/1000/BFS_850-0_A_W_16081s.jpg | 245 | 0.31 | 91 x 164 x 27 | 220 | 120 | 60 | 0.001584 | 0.31 | 1 |  | DE | 5 | http://www.siedle.be/cms_dl/frBE/atid.64159 | fr | http://www.siedle.be/doc/de/de/did.68752/BFS-850-02-A-W_200044597_Fiche_technique_AT--fr.pdf
BFS 850-02 E/S | Poste à bus standard mains libres | Acier inoxydable/noir | 200040919-00 | 4015739409198 | B | 85176920 | Poste mains libres bus standard pour le bus Siedle In-Home, en matière plastique de grande qualité. | Avec les fonctions sonnerie, parole/écoute, ouvre-porte, lumière, sonnerie d’étage. Caractéristiques fonctionnelles : • Touche gâche, lumière, désactivation de la sonnerie d’appel et conversation/commande • Affichage d’état lorsque la liaison vocale est active • Coupure d’appel avec affichage d’état • Affichage optique de l’appel par clignotement de la touche Parler • Touche lumière et de désactivation de la sonnerie d’appel librement configurable et pouvant recevoir une double affectation • Générateur d’appel avec 11 séquences de tonalités d’appel, carillon compris • Distinction des appels provenant de l’étage, 2 appels de porte et appel interne • Volume audio réglable en 5 niveaux • Volume de la sonnerie d’appel réglable en 5 niveaux jusqu’à max. 83 dB(A). • Commutation parallèle de 4 postes mains libres bus standard (à partir du 3e appareil, le PRI 602-… USB et ZBVG 650-… sont nécessaires pour la programmation). • Fonction gâche/lumière à tout moment par l’intermédiaire de la ligne bus • Possibilité d’ouverture de porte à tout moment, même s’il n’y a pas eu d’appel de porte • Accessoire complémentaire relais de commutation mains libres ZARF 850-0 avec contact sec • Socle avec bornes de raccordement pré-installable • Avec l’accessoire de table ZTS 800-…, utilisable en tant qu’appareil de table |  | http://www.siedle.be/xs_db/BILD_DB/Aktueller_Bildbestand/B/Renderings/Wandmontage_mit_Schatten/www/1000/BFS_850-0_E_S_15148s.jpg | 297 | 0.276 | 91 x 164 x 27 | 220 | 120 | 60 | 0.001584 | 0.39 | 1 |  | DE | 5 | http://www.siedle.be/cms_dl/frBE/atid.37083 | fr | http://www.siedle.be/doc/de/de/did.68342/BFS-850-02-E-S_200040919_Fiche_technique_AT--fr.pdf
BFS 850-02 E/W | Poste à bus standard mains libres | Acier inoxydable/blanc | 200044598-00 | 4015739445981 | C | 85176920 | Poste mains libres bus standard pour le bus Siedle In-Home, en matière plastique de grande qualité. | Avec les fonctions sonnerie, parole/écoute, ouvre-porte, lumière, sonnerie d’étage. Caractéristiques fonctionnelles : • Touche gâche, lumière, désactivation de la sonnerie d’appel et conversation/commande • Affichage d’état lorsque la liaison vocale est active • Coupure d’appel avec affichage d’état • Affichage optique de l’appel par clignotement de la touche Parler • Touche lumière et de désactivation de la sonnerie d’appel librement configurable et pouvant recevoir une double affectation • Générateur d’appel avec 11 séquences de tonalités d’appel, carillon compris • Distinction des appels provenant de l’étage, 2 appels de porte et appel interne • Volume audio réglable en 5 niveaux • Volume de la sonnerie d’appel réglable en 5 niveaux jusqu’à max. 83 dB(A). • Commutation parallèle de 4 postes mains libres bus standard (à partir du 3e appareil, le PRI 602-… USB et ZBVG 650-… sont nécessaires pour la programmation). • Fonction gâche/lumière à tout moment par l’intermédiaire de la ligne bus • Possibilité d’ouverture de porte à tout moment, même s’il n’y a pas eu d’appel de porte • Accessoire complémentaire relais de commutation mains libres ZARF 850-0 avec contact sec • Socle avec bornes de raccordement pré-installable • Avec l’accessoire de table ZTS 800-…, utilisable en tant qu’appareil de table |  | http://www.siedle.be/xs_db/BILD_DB/Aktueller_Bildbestand/B/Renderings/Wandmontage_mit_Schatten/www/1000/BFS_850-0_E_W_16082s.jpg | 270 | 0.38 | 91 x 164 x 27 | 218 | 122 | 62 | 0.001649 | 0.38 | 1 |  | DE | 5 | http://www.siedle.be/cms_dl/frBE/atid.64160 | fr | http://www.siedle.be/doc/de/de/did.68753/BFS-850-02-E-W_200044598_Fiche_technique_AT--fr.pdf
BFS 850-02 S | Poste à bus standard mains libres | Noir | 200044441-00 | 4015739444410 | A | 85176920 | Poste mains libres bus standard pour le bus Siedle In-Home, en matière plastique de grande qualité. | Avec les fonctions sonnerie, parole/écoute, ouvre-porte, lumière, sonnerie d’étage. Caractéristiques fonctionnelles : • Touche gâche, lumière, désactivation de la sonnerie d’appel et conversation/commande • Affichage d’état lorsque la liaison vocale est active • Coupure d’appel avec affichage d’état • Affichage optique de l’appel par clignotement de la touche Parler • Touche lumière et de désactivation de la sonnerie d’appel librement configurable et pouvant recevoir une double affectation • Générateur d’appel avec 11 séquences de tonalités d’appel, carillon compris • Distinction des appels provenant de l’étage, 2 appels de porte et appel interne • Volume audio réglable en 5 niveaux • Volume de la sonnerie d’appel réglable en 5 niveaux jusqu’à max. 83 dB(A). • Commutation parallèle de 4 postes mains libres bus standard (à partir du 3e appareil, le PRI 602-… USB et ZBVG 650-… sont nécessaires pour la programmation). • Fonction gâche/lumière à tout moment par l’intermédiaire de la ligne bus • Possibilité d’ouverture de porte à tout moment, même s’il n’y a pas eu d’appel de porte • Accessoire complémentaire relais de commutation mains libres ZARF 850-0 avec contact sec • Socle avec bornes de raccordement pré-installable • Avec l’accessoire de table ZTS 800-…, utilisable en tant qu’appareil de table |  | http://www.siedle.be/xs_db/BILD_DB/Aktueller_Bildbestand/B/Renderings/Wandmontage_mit_Schatten/www/1000/BFS_850-0_S_16090s.jpg | 156 | 0.162 | 91 x 164 x 27 | 170 | 100 | 40 | 0.00068 | 0.245 | 1 |  | DE | 1 | http://www.siedle.be/cms_dl/frBE/atid.64099 | fr | http://www.siedle.be/doc/de/de/did.68692/BFS-850-02-S_200044441_Fiche_technique_AT--fr.pdf
BFS 850-02 W | Poste à bus standard mains libres | Blanc | 200040000-00 | 4015739400003 | A | 85176920 | Poste mains libres bus standard pour le bus Siedle In-Home, en matière plastique de grande qualité. | Avec les fonctions sonnerie, parole/écoute, ouvre-porte, lumière, sonnerie d’étage. Caractéristiques fonctionnelles : • Touche gâche, lumière, désactivation de la sonnerie d’appel et conversation/commande • Affichage d’état lorsque la liaison vocale est active • Coupure d’appel avec affichage d’état • Affichage optique de l’appel par clignotement de la touche Parler • Touche lumière et de désactivation de la sonnerie d’appel librement configurable et pouvant recevoir une double affectation • Générateur d’appel avec 11 séquences de tonalités d’appel, carillon compris • Distinction des appels provenant de l’étage, 2 appels de porte et appel interne • Volume audio réglable en 5 niveaux • Volume de la sonnerie d’appel réglable en 5 niveaux jusqu’à max. 83 dB(A). • Commutation parallèle de 4 postes mains libres bus standard (à partir du 3e appareil, le PRI 602-… USB et ZBVG 650-… sont nécessaires pour la programmation). • Fonction gâche/lumière à tout moment par l’intermédiaire de la ligne bus • Possibilité d’ouverture de porte à tout moment, même s’il n’y a pas eu d’appel de porte • Accessoire complémentaire relais de commutation mains libres ZARF 850-0 avec contact sec • Socle avec bornes de raccordement pré-installable • Avec l’accessoire de table ZTS 800-…, utilisable en tant qu’appareil de table |  | http://www.siedle.be/xs_db/BILD_DB/Aktueller_Bildbestand/B/Renderings/Wandmontage_mit_Schatten/www/1000/BFS_850-0_W_15162s.jpg | 125 | 0.153 | 91 x 164 x 27 | 170 | 100 | 40 | 0.00068 | 0.235 | 1 |  | DE | 1 | http://www.siedle.be/cms_dl/frBE/atid.17889 | fr | http://www.siedle.be/doc/de/de/did.68299/BFS-850-02-W_200040000_Fiche_technique_AT--fr.pdf
BFSV 850-03 A/S | Poste à bus standard mains libres avec écran couleur | Aluminium/noir | 200041512-00 | 4015739415120 | D | 85176920 | Poste mains libres bus standard avec moniteur couleur 8,8 cm pour le bus Siedle In-Home. | Avec les fonctions appeler, parler, voir, ouvrir la porte, allumer la lumière et appel d'étage. Caractéristiques fonctionnelles : • Touche gâche, lumière, désactivation de la sonnerie d'appel et conversation/commande • Touche "moniteur" pour activation de l'image • Régulateur de la luminosité et de la couleur • Affichage TFT (8,8 cm) • Volume audio réglable en 5 niveaux • Secret d'écoute et secret de vision intégrés • Désactivation de la sonnerie d’appel avec affichage d'état • Affichage visuel de l'appel avec clignotement de la touche Parler • Mode parallèle de max. 8 BFSV 850-… (installation/alimentation complémentaire nécessaire) • Programmation par l'intermédiaire de PRI 602-… USB et ZBVG 650-… possible • Distinction d'appel pour appel d'étage, 2 appels de porte et appel interne • Générateur d'appel avec 11 séquences de tonalités d'appel, carillon compris • Volume de la sonnerie d'appel réglable en 5 niveaux jusqu'à max. 83 dB(A) • Touche lumière, moniteur et désactivation de la sonnerie d'appel librement configurable et pouvant recevoir une double affectation • Fonction gâche/lumière à tout moment par l’intermédiaire de fils bus • Activation porte/vidéo possible à tout moment • Socle avec bornes de raccordement pré-installable • Avec l'accessoire de table ZTCV 850-…, utilisable en tant qu'appareil de table | Tension d’entrée : du Bus In-Home Courant de service : avec alimentation par +M/–M max. 300 mA Type de contact : sans potentiel S1/S1 max. 15 V AC, 30 V DC, 1 A Temps de commutation 0,4 s - 19 min Température ambiante : +5 °C à +40 °C Dimensions (mm) l x H x P : 106 x 278 x 27 | http://www.siedle.be/xs_db/BILD_DB/Aktueller_Bildbestand/B/Renderings/Wandmontage_mit_Schatten/www/1000/BFSV_850-0_A_S_16095s.jpg | 1314 | 0.675 | 106 x 278 x 27 | 315 | 135 | 80 | 0.003402 | 0.675 | 1 |  | DE | 5 | http://www.siedle.be/cms_dl/frBE/atid.38139 | fr | http://www.siedle.be/doc/de/de/did.68371/BFSV-850-03-A-S_200041512_Fiche_technique_AT--fr.pdf
BFSV 850-03 A/W | Poste à bus standard mains libres avec écran couleur | Aluminium/blanc | 200044602-00 | 4015739446025 | D | 85176920 | Poste mains libres bus standard avec moniteur couleur 8,8 cm pour le bus Siedle In-Home. | Avec les fonctions appeler, parler, voir, ouvrir la porte, allumer la lumière et appel d'étage. Caractéristiques fonctionnelles : • Touche gâche, lumière, désactivation de la sonnerie d'appel et conversation/commande • Touche "moniteur" pour activation de l'image • Régulateur de la luminosité et de la couleur • Affichage TFT (8,8 cm) • Volume audio réglable en 5 niveaux • Secret d'écoute et secret de vision intégrés • Désactivation de la sonnerie d’appel avec affichage d'état • Affichage visuel de l'appel avec clignotement de la touche Parler • Mode parallèle de max. 8 BFSV 850-… (installation/alimentation complémentaire nécessaire) • Programmation par l'intermédiaire de PRI 602-… USB et ZBVG 650-… possible • Distinction d'appel pour appel d'étage, 2 appels de porte et appel interne • Générateur d'appel avec 11 séquences de tonalités d'appel, carillon compris • Volume de la sonnerie d'appel réglable en 5 niveaux jusqu'à max. 83 dB(A) • Touche lumière, moniteur et désactivation de la sonnerie d'appel librement configurable et pouvant recevoir une double affectation • Fonction gâche/lumière à tout moment par l’intermédiaire de fils bus • Activation porte/vidéo possible à tout moment • Socle avec bornes de raccordement pré-installable • Avec l'accessoire de table ZTCV 850-…, utilisable en tant qu'appareil de table | Tension d’entrée : du Bus In-Home Courant de service : avec alimentation par +M/–M max. 300 mA Type de contact : sans potentiel S1/S1 max. 15 V AC, 30 V DC, 1 A Temps de commutation 0,4 s - 19 min Température ambiante : +5 °C à +40 °C Dimensions (mm) l x H x P : 106 x 278 x 27 | http://www.siedle.be/xs_db/BILD_DB/Aktueller_Bildbestand/B/Renderings/Wandmontage_mit_Schatten/www/1000/BFSV_850-0_A_W_16096s.jpg | 1238 | 0.645 | 106 x 278 x 27 | 315 | 135 | 80 | 0.003402 | 0.645 | 1 |  | DE | 5 | http://www.siedle.be/cms_dl/frBE/atid.64164 | fr | http://www.siedle.be/doc/de/de/did.68757/BFSV-850-03-A-W_200044602_Fiche_technique_AT--fr.pdf
BFSV 850-03 E/S | Poste à bus standard mains libres avec écran couleur | Acier inoxydable/noir | 200040915-00 | 4015739409150 | D | 85176920 | Poste mains libres bus standard avec moniteur couleur 8,8 cm pour le bus Siedle In-Home. | Avec les fonctions appeler, parler, voir, ouvrir la porte, allumer la lumière et appel d'étage. Caractéristiques fonctionnelles : • Touche gâche, lumière, désactivation de la sonnerie d'appel et conversation/commande • Touche "moniteur" pour activation de l'image • Régulateur de la luminosité et de la couleur • Affichage TFT (8,8 cm) • Volume audio réglable en 5 niveaux • Secret d'écoute et secret de vision intégrés • Désactivation de la sonnerie d’appel avec affichage d'état • Affichage visuel de l'appel avec clignotement de la touche Parler • Mode parallèle de max. 8 BFSV 850-… (installation/alimentation complémentaire nécessaire) • Programmation par l'intermédiaire de PRI 602-… USB et ZBVG 650-… possible • Distinction d'appel pour appel d'étage, 2 appels de porte et appel interne • Générateur d'appel avec 11 séquences de tonalités d'appel, carillon compris • Volume de la sonnerie d'appel réglable en 5 niveaux jusqu'à max. 83 dB(A) • Touche lumière, moniteur et désactivation de la sonnerie d'appel librement configurable et pouvant recevoir une double affectation • Fonction gâche/lumière à tout moment par l’intermédiaire de fils bus • Activation porte/vidéo possible à tout moment • Socle avec bornes de raccordement pré-installable • Avec l'accessoire de table ZTCV 850-…, utilisable en tant qu'appareil de table | Tension d’entrée : du Bus In-Home Courant de service : avec alimentation par +M/–M max. 300 mA Type de contact : sans potentiel S1/S1 max. 15 V AC, 30 V DC, 1 A Temps de commutation 0,4 s - 19 min Température ambiante : +5 °C à +40 °C Dimensions (mm) l x H x P : 106 x 278 x 27 | http://www.siedle.be/xs_db/BILD_DB/Aktueller_Bildbestand/B/Renderings/Wandmontage_mit_Schatten/www/1000/BFSV_850-0_E_S_16097s.jpg | 1314 | 0.784 | 106 x 278 x 27 | 315 | 133 | 77 | 0.0032259 | 0.784 | 1 |  | DE | 5 | http://www.siedle.be/cms_dl/frBE/atid.37079 | fr | http://www.siedle.be/doc/de/de/did.68339/BFSV-850-03-E-S_200040915_Fiche_technique_AT--fr.pdf
BFSV 850-03 E/W | Poste à bus standard mains libres avec écran couleur | Acier inoxydable/blanc | 200044603-00 | 4015739446032 | D | 85176920 | Poste mains libres bus standard avec moniteur couleur 8,8 cm pour le bus Siedle In-Home. | Avec les fonctions appeler, parler, voir, ouvrir la porte, allumer la lumière et appel d'étage. Caractéristiques fonctionnelles : • Touche gâche, lumière, désactivation de la sonnerie d'appel et conversation/commande • Touche "moniteur" pour activation de l'image • Régulateur de la luminosité et de la couleur • Affichage TFT (8,8 cm) • Volume audio réglable en 5 niveaux • Secret d'écoute et secret de vision intégrés • Désactivation de la sonnerie d’appel avec affichage d'état • Affichage visuel de l'appel avec clignotement de la touche Parler • Mode parallèle de max. 8 BFSV 850-… (installation/alimentation complémentaire nécessaire) • Programmation par l'intermédiaire de PRI 602-… USB et ZBVG 650-… possible • Distinction d'appel pour appel d'étage, 2 appels de porte et appel interne • Générateur d'appel avec 11 séquences de tonalités d'appel, carillon compris • Volume de la sonnerie d'appel réglable en 5 niveaux jusqu'à max. 83 dB(A) • Touche lumière, moniteur et désactivation de la sonnerie d'appel librement configurable et pouvant recevoir une double affectation • Fonction gâche/lumière à tout moment par l’intermédiaire de fils bus • Activation porte/vidéo possible à tout moment • Socle avec bornes de raccordement pré-installable • Avec l'accessoire de table ZTCV 850-…, utilisable en tant qu'appareil de table | Tension d’entrée : du Bus In-Home Courant de service : avec alimentation par +M/–M max. 300 mA Type de contact : sans potentiel S1/S1 max. 15 V AC, 30 V DC, 1 A Temps de commutation 0,4 s - 19 min Température ambiante : +5 °C à +40 °C Dimensions (mm) l x H x P : 106 x 278 x 27 | http://www.siedle.be/xs_db/BILD_DB/Aktueller_Bildbestand/B/Renderings/Wandmontage_mit_Schatten/www/1000/BFSV_850-0_E_W_16098s.jpg | 1238 | 0.765 | 106 x 278 x 27 | 315 | 135 | 80 | 0.003402 | 0.765 | 1 |  | DE | 5 | http://www.siedle.be/cms_dl/frBE/atid.64165 | fr | http://www.siedle.be/doc/de/de/did.68758/BFSV-850-03-E-W_200044603_Fiche_technique_AT--fr.pdf
BFSV 850-03 S | Poste à bus standard mains libres avec écran couleur | Noir | 200044443-00 | 4015739444434 | D | 85176920 | Poste mains libres bus standard avec moniteur couleur 8,8 cm pour le bus Siedle In-Home. | Avec les fonctions appeler, parler, voir, ouvrir la porte, allumer la lumière et appel d'étage. Caractéristiques fonctionnelles : • Touche gâche, lumière, désactivation de la sonnerie d'appel et conversation/commande • Touche "moniteur" pour activation de l'image • Régulateur de la luminosité et de la couleur • Affichage TFT (8,8 cm) • Volume audio réglable en 5 niveaux • Secret d'écoute et secret de vision intégrés • Désactivation de la sonnerie d’appel avec affichage d'état • Affichage visuel de l'appel avec clignotement de la touche Parler • Mode parallèle de max. 8 BFSV 850-… (installation/alimentation complémentaire nécessaire) • Programmation par l'intermédiaire de PRI 602-… USB et ZBVG 650-… possible • Distinction d'appel pour appel d'étage, 2 appels de porte et appel interne • Générateur d'appel avec 11 séquences de tonalités d'appel, carillon compris • Volume de la sonnerie d'appel réglable en 5 niveaux jusqu'à max. 83 dB(A) • Touche lumière, moniteur et désactivation de la sonnerie d'appel librement configurable et pouvant recevoir une double affectation • Fonction gâche/lumière à tout moment par l’intermédiaire de fils bus • Activation porte/vidéo possible à tout moment • Socle avec bornes de raccordement pré-installable • Avec l'accessoire de table ZTCV 850-…, utilisable en tant qu'appareil de table | Tension d’entrée : du Bus In-Home Courant de service : avec alimentation par +M/–M max. 300 mA Type de contact : sans potentiel S1/S1 max. 15 V AC, 30 V DC, 1 A Temps de commutation 0,4 s - 19 min Température ambiante : +5 °C à +40 °C Dimensions (mm) l x H x P : 106 x 278 x 27 | http://www.siedle.be/xs_db/BILD_DB/Aktueller_Bildbestand/B/Renderings/Wandmontage_mit_Schatten/www/1000/BFSV_850-0_S_16111s.jpg | 1143 | 0.516 | 106 x 278 x 27 | 315 | 135 | 80 | 0.003402 | 0.61 | 1 |  | DE | 1 | http://www.siedle.be/cms_dl/frBE/atid.64101 | fr | http://www.siedle.be/doc/de/de/did.68694/BFSV-850-03-S_200044443_Fiche_technique_AT--fr.pdf
BFSV 850-03 W | Poste à bus standard mains libres avec écran couleur | Blanc | 200040580-00 | 4015739405800 | D | 85176920 | Poste mains libres bus standard avec moniteur couleur 8,8 cm pour le bus Siedle In-Home. | Avec les fonctions appeler, parler, voir, ouvrir la porte, allumer la lumière et appel d'étage. Caractéristiques fonctionnelles : • Touche gâche, lumière, désactivation de la sonnerie d'appel et conversation/commande • Touche "moniteur" pour activation de l'image • Régulateur de la luminosité et de la couleur • Affichage TFT (8,8 cm) • Volume audio réglable en 5 niveaux • Secret d'écoute et secret de vision intégrés • Désactivation de la sonnerie d’appel avec affichage d'état • Affichage visuel de l'appel avec clignotement de la touche Parler • Mode parallèle de max. 8 BFSV 850-… (installation/alimentation complémentaire nécessaire) • Programmation par l'intermédiaire de PRI 602-… USB et ZBVG 650-… possible • Distinction d'appel pour appel d'étage, 2 appels de porte et appel interne • Générateur d'appel avec 11 séquences de tonalités d'appel, carillon compris • Volume de la sonnerie d'appel réglable en 5 niveaux jusqu'à max. 83 dB(A) • Touche lumière, moniteur et désactivation de la sonnerie d'appel librement configurable et pouvant recevoir une double affectation • Fonction gâche/lumière à tout moment par l’intermédiaire de fils bus • Activation porte/vidéo possible à tout moment • Socle avec bornes de raccordement pré-installable • Avec l'accessoire de table ZTCV 850-…, utilisable en tant qu'appareil de table | Tension d’entrée : du Bus In-Home Courant de service : avec alimentation par +M/–M max. 300 mA Type de contact : sans potentiel S1/S1 max. 15 V AC, 30 V DC, 1 A Temps de commutation 0,4 s - 19 min Température ambiante : +5 °C à +40 °C Dimensions (mm) l x H x P : 106 x 278 x 27 | http://www.siedle.be/xs_db/BILD_DB/Aktueller_Bildbestand/B/Renderings/Wandmontage_mit_Schatten/www/1000/BFSV_850-0_W_16114s.jpg | 899 | 0.505 | 106 x 278 x 27 | 315 | 133 | 80 | 0.0033516 | 0.594 | 1 |  | DE | 1 | http://www.siedle.be/cms_dl/frBE/atid.36994 | fr | http://www.siedle.be/doc/de/de/did.68312/BFSV-850-03-W_200040580_Fiche_technique_AT--fr.pdf
BM 611-0 BG | Module obturateur | Ambre jaune micacé | 200038832-00 | 4015739388325 | D | 39269097 | Module obturateur pour casiers vides ou emplacements réservés pour un montage ultérieur. |  | Dimensions (mm) l x H x P : 99 x 99 x 26 | http://www.siedle.be/xs_db/BILD_DB/Aktueller_Bildbestand/B/www/1000/BM_611-0_BG_13868s.jpg | 90 | 0.077 | 99 x 99 x 26 | 103 | 103 | 27 | 0.00028644 | 0.105 | 1 |  | DE | 5 | http://www.siedle.be/cms_dl/frBE/atid.15821 | fr | http://www.siedle.be/doc/de/de/did.68004/BM-611-0-BG_200038832_Fiche_technique_AT--fr.pdf
BM 611-0 GM | Module obturateur | Brun graphite métallisé | 200016940-01 | 4015739169405 | D | 85177900 | Module obturateur pour casiers vides ou emplacements réservés pour un montage ultérieur. |  | Dimensions (mm) l x H x P : 99 x 99 x 26 | http://www.siedle.be/xs_db/BILD_DB/Aktueller_Bildbestand/B/www/1000/BM_611-0_GM_13870s.jpg | 90 | 0.07 | 99 x 99 x 26 | 103 | 103 | 26 | 0.00027583 | 0.098 | 1 |  | DE | 20 | http://www.siedle.be/cms_dl/frBE/atid.1220 | fr | http://www.siedle.be/doc/de/de/did.67012/BM-611-0-GM_200116940_Fiche_technique_AT--fr.pdf
BM 611-0 SH | Module obturateur | Noir brillant | 200038831-00 | 4015739388318 | D | 39269097 | Module obturateur pour casiers vides ou emplacements réservés pour un montage ultérieur. |  | Dimensions (mm) l x H x P : 99 x 99 x 26 | http://www.siedle.be/xs_db/BILD_DB/Aktueller_Bildbestand/B/www/1000/BM_611-0_SH_13872s.jpg | 90 | 0.079 | 99 x 99 x 26 | 105 | 105 | 28 | 0.0003087 | 0.105 | 1 |  | DE | 25 | http://www.siedle.be/cms_dl/frBE/atid.15820 | fr | http://www.siedle.be/doc/de/de/did.68003/BM-611-0-SH_200038831_Fiche_technique_AT--fr.pdf
BM 611-0 TM | Module obturateur | Titane métallisé | 200017172-01 | 4015739171729 | D | 85177900 | Module obturateur pour casiers vides ou emplacements réservés pour un montage ultérieur. |  | Dimensions (mm) l x H x P : 99 x 99 x 26 | http://www.siedle.be/xs_db/BILD_DB/Aktueller_Bildbestand/B/www/1000/BM_611-0_TM_13874s.jpg | 90 | 0.074 | 99 x 99 x 26 | 105 | 103 | 26 | 0.00028119 | 0.099 | 1 |  | DE | 20 | http://www.siedle.be/cms_dl/frBE/atid.1222 | fr | http://www.siedle.be/doc/de/de/did.67014/BM-611-0-TM_200117172_Fiche_technique_AT--fr.pdf
BM 611-0 WH | Module obturateur | Blanc brillant | 200038830-00 | 4015739388301 | D | 39269097 | Module obturateur pour casiers vides ou emplacements réservés pour un montage ultérieur. |  | Dimensions (mm) l x H x P : 99 x 99 x 26 | http://www.siedle.be/xs_db/BILD_DB/Aktueller_Bildbestand/B/www/1000/BM_611-0_WH_13876s.jpg | 90 | 0.072 | 99 x 99 x 26 | 103 | 103 | 27 | 0.00028644 | 0.1 | 1 |  | DE | 25 | http://www.siedle.be/cms_dl/frBE/atid.15819 | fr | http://www.siedle.be/doc/de/de/did.68002/BM-611-0-WH_200038830_Fiche_technique_AT--fr.pdf
BMM 611-0 BG | Module détecteur de mouvement | Ambre jaune micacé | 200038880-00 | 4015739388806 | D | 85365019 | Module détecteur de mouvement pour Siedle Vario, avec interrupteur crépusculaire et un angle de détection horizontal de 180° max. | Les détecteurs infrarouges passifs (détecteurs PIR) réagissent aux changements du rayonnement thermique infrarouge incident. Afin de détecter les mouvements, les objets en mouvement doivent eux-mêmes émettre de la chaleur. • L’angle de détection/la plage de détection peuvent être modifiés au moyen d’un cache • Plage crépusculaire réglable • Temporisation d’arrêt réglable • Interrupteur crépusculaire et détecteur de mouvement utilisables individuellement ou en combinaison | Tension d’entrée : 12 V AC Courant de service : max. 120 mA Type de contact : Contact de travail 24 V, 2 A Temps de commutation : 5 s – 15 min Indice de protection : IP 54 Température ambiante : –20 °C à +55 °C Epaisseur saillante (mm) : 25 Dimensions (mm) l x H x P : 99 x 99 x 51 | http://www.siedle.be/xs_db/BILD_DB/Aktueller_Bildbestand/B/www/1000/BMM_611-0_BG_13761s.jpg | 597 | 0.235 | 99 x 99 x 51 | 165 | 110 | 90 | 0.0016335 | 0.235 | 1 |  | DE | 1 | http://www.siedle.be/cms_dl/frBE/atid.15864 | fr | http://www.siedle.be/doc/de/de/did.68026/BMM-611-0-BG_200038880_Fiche_technique_AT--fr.pdf
BMM 611-0 GM | Module détecteur de mouvement | Brun graphite métallisé | 200017197-03 | 4015739171972 | D | 85365019 | Module détecteur de mouvement pour Siedle Vario, avec interrupteur crépusculaire et un angle de détection horizontal de 180° max. | Les détecteurs infrarouges passifs (détecteurs PIR) réagissent aux changements du rayonnement thermique infrarouge incident. Afin de détecter les mouvements, les objets en mouvement doivent eux-mêmes émettre de la chaleur. • L’angle de détection/la plage de détection peuvent être modifiés au moyen d’un cache • Plage crépusculaire réglable • Temporisation d’arrêt réglable • Interrupteur crépusculaire et détecteur de mouvement utilisables individuellement ou en combinaison | Tension d’entrée : 12 V AC Courant de service : max. 120 mA Type de contact : Contact de travail 24 V, 2 A Temps de commutation : 5 s – 15 min Indice de protection : IP 54 Température ambiante : –20 °C à +55 °C Epaisseur saillante (mm) : 25 Dimensions (mm) l x H x P : 99 x 99 x 51 | http://www.siedle.be/xs_db/BILD_DB/Aktueller_Bildbestand/B/www/1000/BMM_611-0_GM_13763s.jpg | 597 | 0.131 | 99 x 99 x 51 | 155 | 111 | 57 | 0.00098069 | 0.22 | 1 |  | DE | 20 | http://www.siedle.be/cms_dl/frBE/atid.1224 | fr | http://www.siedle.be/doc/de/de/did.67016/BMM-611-0-GM_200317197_Fiche_technique_AT--fr.pdf
BMM 611-0 SH | Module détecteur de mouvement | Noir brillant | 200038879-00 | 4015739388790 | D | 85365019 | Module détecteur de mouvement pour Siedle Vario, avec interrupteur crépusculaire et un angle de détection horizontal de 180° max. | Les détecteurs infrarouges passifs (détecteurs PIR) réagissent aux changements du rayonnement thermique infrarouge incident. Afin de détecter les mouvements, les objets en mouvement doivent eux-mêmes émettre de la chaleur. • L’angle de détection/la plage de détection peuvent être modifiés au moyen d’un cache • Plage crépusculaire réglable • Temporisation d’arrêt réglable • Interrupteur crépusculaire et détecteur de mouvement utilisables individuellement ou en combinaison | Tension d’entrée : 12 V AC Courant de service : max. 120 mA Type de contact : Contact de travail 24 V, 2 A Temps de commutation : 5 s – 15 min Indice de protection : IP 54 Température ambiante : –20 °C à +55 °C Epaisseur saillante (mm) : 25 Dimensions (mm) l x H x P : 99 x 99 x 51 | http://www.siedle.be/xs_db/BILD_DB/Aktueller_Bildbestand/B/www/1000/BMM_611-0_SH_13765s.jpg | 597 | 0.235 | 99 x 99 x 51 | 165 | 110 | 90 | 0.0016335 | 0.235 | 1 |  | DE | 1 | http://www.siedle.be/cms_dl/frBE/atid.15863 | fr | http://www.siedle.be/doc/de/de/did.68025/BMM-611-0-SH_200038879_Fiche_technique_AT--fr.pdf
BMM 611-0 TM | Module détecteur de mouvement | Titane métallisé | 200017169-03 | 4015739171699 | D | 85365019 | Module détecteur de mouvement pour Siedle Vario, avec interrupteur crépusculaire et un angle de détection horizontal de 180° max. | Les détecteurs infrarouges passifs (détecteurs PIR) réagissent aux changements du rayonnement thermique infrarouge incident. Afin de détecter les mouvements, les objets en mouvement doivent eux-mêmes émettre de la chaleur. • L’angle de détection/la plage de détection peuvent être modifiés au moyen d’un cache • Plage crépusculaire réglable • Temporisation d’arrêt réglable • Interrupteur crépusculaire et détecteur de mouvement utilisables individuellement ou en combinaison | Tension d’entrée : 12 V AC Courant de service : max. 120 mA Type de contact : Contact de travail 24 V, 2 A Temps de commutation : 5 s – 15 min Indice de protection : IP 54 Température ambiante : –20 °C à +55 °C Epaisseur saillante (mm) : 25 Dimensions (mm) l x H x P : 99 x 99 x 51 | http://www.siedle.be/xs_db/BILD_DB/Aktueller_Bildbestand/B/www/1000/BMM_611-0_TM_13767s.jpg | 597 | 0.131 | 99 x 99 x 51 | 155 | 111 | 58 | 0.00099789 | 0.22 | 1 |  | DE | 20 | http://www.siedle.be/cms_dl/frBE/atid.1226 | fr | http://www.siedle.be/doc/de/de/did.67018/BMM-611-0-TM_200317169_Fiche_technique_AT--fr.pdf
BMM 611-0 WH | Module détecteur de mouvement | Blanc brillant | 200038878-00 | 4015739388783 | D | 85365019 | Module détecteur de mouvement pour Siedle Vario, avec interrupteur crépusculaire et un angle de détection horizontal de 180° max. | Les détecteurs infrarouges passifs (détecteurs PIR) réagissent aux changements du rayonnement thermique infrarouge incident. Afin de détecter les mouvements, les objets en mouvement doivent eux-mêmes émettre de la chaleur. • L’angle de détection/la plage de détection peuvent être modifiés au moyen d’un cache • Plage crépusculaire réglable • Temporisation d’arrêt réglable • Interrupteur crépusculaire et détecteur de mouvement utilisables individuellement ou en combinaison | Tension d’entrée : 12 V AC Courant de service : max. 120 mA Type de contact : Contact de travail 24 V, 2 A Temps de commutation : 5 s – 15 min Indice de protection : IP 54 Température ambiante : –20 °C à +55 °C Epaisseur saillante (mm) : 25 Dimensions (mm) l x H x P : 99 x 99 x 51 | http://www.siedle.be/xs_db/BILD_DB/Aktueller_Bildbestand/B/www/1000/BMM_611-0_WH_13769s.jpg | 597 | 0.235 | 99 x 99 x 51 | 165 | 110 | 90 | 0.0016335 | 0.235 | 1 |  | DE | 1 | http://www.siedle.be/cms_dl/frBE/atid.15862 | fr | http://www.siedle.be/doc/de/de/did.68024/BMM-611-0-WH_200038878_Fiche_technique_AT--fr.pdf
BNG 650-0 EN/FR/IT/NL/DK/SE | Bloc d’alimentation bus | Noir | 200035261-00 | 4015739352616 | A | 85044083 | Bloc d’alimentation bus pour bus Siedle In-Home: audio, pour montage au tableau de distribution, pour alimenter les appareils bus. |  | Tension d’entrée : 230 V AC, +/-10 %, 50/60 Hz Courant de service : 200 mA Tension de sortie : 27,5 V DC, 12 V AC Courant de sortie : 0,5 A DC, 1 A AC Protection : primaire Si 1 T 250 mA L, secondaire résistant aux courts-circuits Type de contact : 2 contacts de travail 24 V, 2 A Indice de protection : IP 30 Température ambiante : 0 °C à +40 °C Unité de Division (UD) : 9 Dimensions (mm) l x H x P : 162 x 89 x 60 | http://www.siedle.be/xs_db/BILD_DB/Alter_Bildbestand/03000-03499/www/1000/03096.jpg | 308 | 1.069 | 162 x 89 x 60 | 215 | 154 | 143 | 0.0047347 | 2.1 | 1 |  | DE | 1 | http://www.siedle.be/cms_dl/frBE/atid.6458 | fr | http://www.siedle.be/doc/de/de/did.67670/BNG-650-0-EN-FR-IT-NL-DK-SE_200035261_Fiche_technique_AT--fr.pdf
BNS 640-0 W | Appareil de signalisation | Blanc | 200086720-00 | 4015739867202 | E | 85177900 | Appareil de signalisation auxiliaire bus avec générateur de tonalité incorporé pour Siedle Multi, pour générer tous les signaux d'appel actifs, volume de la sonnerie d'appel réglable, peut se brancher en n'importe quel endroit de l'installation. | Adressage par l'intermédiaire d'un commutateur DIL incorporé. L'appareil peut être attribué à chaque interphone ou bien être utilisé en tant qu'appareil de signalisation autonome. | Dimensions (mm) l x H x P : 107 x 107 x 25 | http://www.siedle.be/xs_db/BILD_DB/Alter_Bildbestand/00500-00999/www/1000/00594.jpg | 351 | 0.152 | 107 x 107 x 25 | 125 | 110 | 40 | 0.00055 | 0.18 | 1 |  | DE | 15 | http://www.siedle.be/cms_dl/frBE/atid.1230 | fr | http://www.siedle.be/doc/de/de/did.67021/BNS-640-0-W_200086720_Fiche_technique_AT--fr.pdf
BTCV 850-03 A/S | Poste bus confort avec moniteur couleur | Aluminium/noir | 200042121-00 | 4015739421213 | D | 85176920 | Poste bus confort avec combiné et moniteur couleur 8,8 cm pour le bus Siedle In-Home. | Avec les fonctions appeler, parler, voir, ouvrir la porte, mettre la lumière, fonctions appel d’étage/commutation/commande et communication interne. Caractéristiques fonctionnelles : • Mémoire d’images intégrée pour 28 images couleur (720 x 576 pixels). Alimentation complémentaire nécessaire. • Possibilité d’ajouter une carte SD (jusqu’à 32 GB). • Touche de commande à 5 voies pour commander la mémoire d’images, le zoom, … • Protection d’écoute, secret d’écoute et secret de vision intégrés. • Désactivation de la sonnerie d’appel avec affichage d’état • Commutation parallèle de max. 8 BTCV 850-… (installation/alimentation complémentaire nécessaire) • Distinction des appels provenant de l’étage, 2 appels de porte et appel interne. • Générateur d’appel avec 11 séquences de tonalités d’appel, carillon compris • Volume de la sonnerie d’appel réglable en 5 niveaux jusqu’à max. 83 dB(A). • 8 LED pour l’affichage (p. ex. porte ouverte) • 8 touches de fonctions, 7 librement programmables et pouvant recevoir une double affectation, fonction des touches attribuable à volonté, déclenchable sans installation complémentaire par l’intermédiaire de fils bus, p. ex. pour communication intérieure • Prise de l’appel de porte • Ouverture automatique des portes • Transfert d’appel • Fonction gâche/lumière à tout moment par l’intermédiaire de fils bus • Activation porte/vidéo possible à tout moment • Socle avec bornes de raccordement pré-installable • Avec l’accessoire de table ZTCV 850-…, utilisable en tant qu’appareil de table | Tension d’entrée : du Bus In-Home Courant de service : avec alimentation par +M/–M max. 350 mA Type de contact : sans potentiel S1/S1 max. 15 V AC, 30 V DC, 1 A Temps de commutation 0,4 s - 19 min Température ambiante : +5 °C à +40 °C Dimensions (mm) l x H x P : 106 x 278 x 46 | http://www.siedle.be/xs_db/BILD_DB/Aktueller_Bildbestand/B/Renderings/Wandmontage_mit_Schatten/www/1000/BTCV_850-0_A_S_15197s.jpg | 2590 | 0.79 | 106 x 278 x 46 | 315 | 135 | 80 | 0.003402 | 0.79 | 1 |  | DE | 5 | http://www.siedle.be/cms_dl/frBE/atid.48282 | fr | http://www.siedle.be/doc/de/de/did.68469/BTCV-850-03-A-S_200042121_Fiche_technique_AT--fr.pdf
BTCV 850-03 A/W | Poste bus confort avec moniteur couleur | Aluminium/blanc | 200044612-00 | 4015739446124 | D | 85176920 | Poste bus confort avec combiné et moniteur couleur 8,8 cm pour le bus Siedle In-Home. | Avec les fonctions appeler, parler, voir, ouvrir la porte, mettre la lumière, fonctions appel d’étage/commutation/commande et communication interne. Caractéristiques fonctionnelles : • Mémoire d’images intégrée pour 28 images couleur (720 x 576 pixels). Alimentation complémentaire nécessaire. • Possibilité d’ajouter une carte SD (jusqu’à 32 GB). • Touche de commande à 5 voies pour commander la mémoire d’images, le zoom, … • Protection d’écoute, secret d’écoute et secret de vision intégrés. • Désactivation de la sonnerie d’appel avec affichage d’état • Commutation parallèle de max. 8 BTCV 850-… (installation/alimentation complémentaire nécessaire) • Distinction des appels provenant de l’étage, 2 appels de porte et appel interne. • Générateur d’appel avec 11 séquences de tonalités d’appel, carillon compris • Volume de la sonnerie d’appel réglable en 5 niveaux jusqu’à max. 83 dB(A). • 8 LED pour l’affichage (p. ex. porte ouverte) • 8 touches de fonctions, 7 librement programmables et pouvant recevoir une double affectation, fonction des touches attribuable à volonté, déclenchable sans installation complémentaire par l’intermédiaire de fils bus, p. ex. pour communication intérieure • Prise de l’appel de porte • Ouverture automatique des portes • Transfert d’appel • Fonction gâche/lumière à tout moment par l’intermédiaire de fils bus • Activation porte/vidéo possible à tout moment • Socle avec bornes de raccordement pré-installable • Avec l’accessoire de table ZTCV 850-…, utilisable en tant qu’appareil de table | Tension d’entrée : du Bus In-Home Courant de service : avec alimentation par +M/–M max. 350 mA Type de contact : sans potentiel S1/S1 max. 15 V AC, 30 V DC, 1 A Temps de commutation 0,4 s - 19 min Température ambiante : +5 °C à +40 °C Dimensions (mm) l x H x P : 106 x 278 x 46 | http://www.siedle.be/xs_db/BILD_DB/Aktueller_Bildbestand/B/Renderings/Wandmontage_mit_Schatten/www/1000/BTCV_850-0_A_W_16131s.jpg | 2514 | 0.755 | 106 x 278 x 46 | 315 | 135 | 80 | 0.003402 | 0.755 | 1 |  | DE | 5 | http://www.siedle.be/cms_dl/frBE/atid.64169 | fr | http://www.siedle.be/doc/de/de/did.68762/BTCV-850-03-A-W_200044612_Fiche_technique_AT--fr.pdf
BTCV 850-03 E/S | Poste bus confort avec moniteur couleur | Acier inoxydable/noir | 200042122-00 | 4015739421220 | D | 85176920 | Poste bus confort avec combiné et moniteur couleur 8,8 cm pour le bus Siedle In-Home. | Avec les fonctions appeler, parler, voir, ouvrir la porte, mettre la lumière, fonctions appel d’étage/commutation/commande et communication interne. Caractéristiques fonctionnelles : • Mémoire d’images intégrée pour 28 images couleur (720 x 576 pixels). Alimentation complémentaire nécessaire. • Possibilité d’ajouter une carte SD (jusqu’à 32 GB). • Touche de commande à 5 voies pour commander la mémoire d’images, le zoom, … • Protection d’écoute, secret d’écoute et secret de vision intégrés. • Désactivation de la sonnerie d’appel avec affichage d’état • Commutation parallèle de max. 8 BTCV 850-… (installation/alimentation complémentaire nécessaire) • Distinction des appels provenant de l’étage, 2 appels de porte et appel interne. • Générateur d’appel avec 11 séquences de tonalités d’appel, carillon compris • Volume de la sonnerie d’appel réglable en 5 niveaux jusqu’à max. 83 dB(A). • 8 LED pour l’affichage (p. ex. porte ouverte) • 8 touches de fonctions, 7 librement programmables et pouvant recevoir une double affectation, fonction des touches attribuable à volonté, déclenchable sans installation complémentaire par l’intermédiaire de fils bus, p. ex. pour communication intérieure • Prise de l’appel de porte • Ouverture automatique des portes • Transfert d’appel • Fonction gâche/lumière à tout moment par l’intermédiaire de fils bus • Activation porte/vidéo possible à tout moment • Socle avec bornes de raccordement pré-installable • Avec l’accessoire de table ZTCV 850-…, utilisable en tant qu’appareil de table | Tension d’entrée : du Bus In-Home Courant de service : avec alimentation par +M/–M max. 350 mA Type de contact : sans potentiel S1/S1 max. 15 V AC, 30 V DC, 1 A Temps de commutation 0,4 s - 19 min Température ambiante : +5 °C à +40 °C Dimensions (mm) l x H x P : 106 x 278 x 46 | http://www.siedle.be/xs_db/BILD_DB/Aktueller_Bildbestand/B/Renderings/Wandmontage_mit_Schatten/www/1000/BTCV_850-0_E_S_15199s.jpg | 2590 | 0.905 | 106 x 278 x 46 | 315 | 135 | 80 | 0.003402 | 0.905 | 1 |  | DE | 5 | http://www.siedle.be/cms_dl/frBE/atid.48283 | fr | http://www.siedle.be/doc/de/de/did.68470/BTCV-850-03-E-S_200042122_Fiche_technique_AT--fr.pdf
BTCV 850-03 E/W | Poste bus confort avec moniteur couleur | Acier inoxydable/blanc | 200044613-00 | 4015739446131 | D | 85176920 | Poste bus confort avec combiné et moniteur couleur 8,8 cm pour le bus Siedle In-Home. | Avec les fonctions appeler, parler, voir, ouvrir la porte, mettre la lumière, fonctions appel d’étage/commutation/commande et communication interne. Caractéristiques fonctionnelles : • Mémoire d’images intégrée pour 28 images couleur (720 x 576 pixels). Alimentation complémentaire nécessaire. • Possibilité d’ajouter une carte SD (jusqu’à 32 GB). • Touche de commande à 5 voies pour commander la mémoire d’images, le zoom, … • Protection d’écoute, secret d’écoute et secret de vision intégrés. • Désactivation de la sonnerie d’appel avec affichage d’état • Commutation parallèle de max. 8 BTCV 850-… (installation/alimentation complémentaire nécessaire) • Distinction des appels provenant de l’étage, 2 appels de porte et appel interne. • Générateur d’appel avec 11 séquences de tonalités d’appel, carillon compris • Volume de la sonnerie d’appel réglable en 5 niveaux jusqu’à max. 83 dB(A). • 8 LED pour l’affichage (p. ex. porte ouverte) • 8 touches de fonctions, 7 librement programmables et pouvant recevoir une double affectation, fonction des touches attribuable à volonté, déclenchable sans installation complémentaire par l’intermédiaire de fils bus, p. ex. pour communication intérieure • Prise de l’appel de porte • Ouverture automatique des portes • Transfert d’appel • Fonction gâche/lumière à tout moment par l’intermédiaire de fils bus • Activation porte/vidéo possible à tout moment • Socle avec bornes de raccordement pré-installable • Avec l’accessoire de table ZTCV 850-…, utilisable en tant qu’appareil de table | Tension d’entrée : du Bus In-Home Courant de service : avec alimentation par +M/–M max. 350 mA Type de contact : sans potentiel S1/S1 max. 15 V AC, 30 V DC, 1 A Temps de commutation 0,4 s - 19 min Température ambiante : +5 °C à +40 °C Dimensions (mm) l x H x P : 106 x 278 x 46 | http://www.siedle.be/xs_db/BILD_DB/Aktueller_Bildbestand/B/Renderings/Wandmontage_mit_Schatten/www/1000/BTCV_850-0_E_W_16132s.jpg | 2514 | 0.875 | 106 x 278 x 46 | 315 | 135 | 80 | 0.003402 | 0.875 | 1 |  | DE | 5 | http://www.siedle.be/cms_dl/frBE/atid.64170 | fr | http://www.siedle.be/doc/de/de/did.68763/BTCV-850-03-E-W_200044613_Fiche_technique_AT--fr.pdf
BTCV 850-03 S | Poste bus confort avec moniteur couleur | Noir | 200044448-00 | 4015739444489 | D | 85176920 | Poste bus confort avec combiné et moniteur couleur 8,8 cm pour le bus Siedle In-Home. | Avec les fonctions appeler, parler, voir, ouvrir la porte, mettre la lumière, fonctions appel d’étage/commutation/commande et communication interne. Caractéristiques fonctionnelles : • Mémoire d’images intégrée pour 28 images couleur (720 x 576 pixels). Alimentation complémentaire nécessaire. • Possibilité d’ajouter une carte SD (jusqu’à 32 GB). • Touche de commande à 5 voies pour commander la mémoire d’images, le zoom, … • Protection d’écoute, secret d’écoute et secret de vision intégrés. • Désactivation de la sonnerie d’appel avec affichage d’état • Commutation parallèle de max. 8 BTCV 850-… (installation/alimentation complémentaire nécessaire) • Distinction des appels provenant de l’étage, 2 appels de porte et appel interne. • Générateur d’appel avec 11 séquences de tonalités d’appel, carillon compris • Volume de la sonnerie d’appel réglable en 5 niveaux jusqu’à max. 83 dB(A). • 8 LED pour l’affichage (p. ex. porte ouverte) • 8 touches de fonctions, 7 librement programmables et pouvant recevoir une double affectation, fonction des touches attribuable à volonté, déclenchable sans installation complémentaire par l’intermédiaire de fils bus, p. ex. pour communication intérieure • Prise de l’appel de porte • Ouverture automatique des portes • Transfert d’appel • Fonction gâche/lumière à tout moment par l’intermédiaire de fils bus • Activation porte/vidéo possible à tout moment • Socle avec bornes de raccordement pré-installable • Avec l’accessoire de table ZTCV 850-…, utilisable en tant qu’appareil de table | Tension d’entrée : du Bus In-Home Courant de service : avec alimentation par +M/–M max. 350 mA Type de contact : sans potentiel S1/S1 max. 15 V AC, 30 V DC, 1 A Temps de commutation 0,4 s - 19 min Température ambiante : +5 °C à +40 °C Dimensions (mm) l x H x P : 106 x 278 x 46 | http://www.siedle.be/xs_db/BILD_DB/Aktueller_Bildbestand/B/Renderings/Wandmontage_mit_Schatten/www/1000/BTCV_850-0_S_16140s.jpg | 2419 | 0.486 | 106 x 278 x 46 | 315 | 135 | 80 | 0.003402 | 0.74 | 1 |  | DE | 1 | http://www.siedle.be/cms_dl/frBE/atid.64106 | fr | http://www.siedle.be/doc/de/de/did.68699/BTCV-850-03-S_200044448_Fiche_technique_AT--fr.pdf
BTCV 850-03 SH/S | Poste bus confort avec moniteur couleur | Noir-brillant/noir | 200042127-00 | 4015739421275 | D | 85176920 | Poste bus confort avec combiné et moniteur couleur 8,8 cm pour le bus Siedle In-Home. | Avec les fonctions appeler, parler, voir, ouvrir la porte, mettre la lumière, fonctions appel d’étage/commutation/commande et communication interne. Caractéristiques fonctionnelles : • Mémoire d’images intégrée pour 28 images couleur (720 x 576 pixels). Alimentation complémentaire nécessaire. • Possibilité d’ajouter une carte SD (jusqu’à 32 GB). • Touche de commande à 5 voies pour commander la mémoire d’images, le zoom, … • Protection d’écoute, secret d’écoute et secret de vision intégrés. • Désactivation de la sonnerie d’appel avec affichage d’état • Commutation parallèle de max. 8 BTCV 850-… (installation/alimentation complémentaire nécessaire) • Distinction des appels provenant de l’étage, 2 appels de porte et appel interne. • Générateur d’appel avec 11 séquences de tonalités d’appel, carillon compris • Volume de la sonnerie d’appel réglable en 5 niveaux jusqu’à max. 83 dB(A). • 8 LED pour l’affichage (p. ex. porte ouverte) • 8 touches de fonctions, 7 librement programmables et pouvant recevoir une double affectation, fonction des touches attribuable à volonté, déclenchable sans installation complémentaire par l’intermédiaire de fils bus, p. ex. pour communication intérieure • Prise de l’appel de porte • Ouverture automatique des portes • Transfert d’appel • Fonction gâche/lumière à tout moment par l’intermédiaire de fils bus • Activation porte/vidéo possible à tout moment • Socle avec bornes de raccordement pré-installable • Avec l’accessoire de table ZTCV 850-…, utilisable en tant qu’appareil de table | Tension d’entrée : du Bus In-Home Courant de service : avec alimentation par +M/–M max. 350 mA Type de contact : sans potentiel S1/S1 max. 15 V AC, 30 V DC, 1 A Temps de commutation 0,4 s - 19 min Température ambiante : +5 °C à +40 °C Dimensions (mm) l x H x P : 106 x 278 x 46 | http://www.siedle.be/xs_db/BILD_DB/Aktueller_Bildbestand/B/Renderings/Wandmontage_mit_Schatten/www/1000/BTCV_850-0_SH_S_16141s.jpg | 2726 | 0.915 | 106 x 278 x 46 | 315 | 135 | 80 | 0.003402 | 0.915 | 1 |  | DE | 5 | http://www.siedle.be/cms_dl/frBE/atid.48288 | fr | http://www.siedle.be/doc/de/de/did.68473/BTCV-850-03-SH-S_200042127_Fiche_technique_AT--fr.pdf
BTCV 850-03 SH/W | Poste bus confort avec moniteur couleur | Noir-brillant/blanc | 200044616-00 | 4015739446162 | D | 85176920 | Poste bus confort avec combiné et moniteur couleur 8,8 cm pour le bus Siedle In-Home. | Avec les fonctions appeler, parler, voir, ouvrir la porte, mettre la lumière, fonctions appel d’étage/commutation/commande et communication interne. Caractéristiques fonctionnelles : • Mémoire d’images intégrée pour 28 images couleur (720 x 576 pixels). Alimentation complémentaire nécessaire. • Possibilité d’ajouter une carte SD (jusqu’à 32 GB). • Touche de commande à 5 voies pour commander la mémoire d’images, le zoom, … • Protection d’écoute, secret d’écoute et secret de vision intégrés. • Désactivation de la sonnerie d’appel avec affichage d’état • Commutation parallèle de max. 8 BTCV 850-… (installation/alimentation complémentaire nécessaire) • Distinction des appels provenant de l’étage, 2 appels de porte et appel interne. • Générateur d’appel avec 11 séquences de tonalités d’appel, carillon compris • Volume de la sonnerie d’appel réglable en 5 niveaux jusqu’à max. 83 dB(A). • 8 LED pour l’affichage (p. ex. porte ouverte) • 8 touches de fonctions, 7 librement programmables et pouvant recevoir une double affectation, fonction des touches attribuable à volonté, déclenchable sans installation complémentaire par l’intermédiaire de fils bus, p. ex. pour communication intérieure • Prise de l’appel de porte • Ouverture automatique des portes • Transfert d’appel • Fonction gâche/lumière à tout moment par l’intermédiaire de fils bus • Activation porte/vidéo possible à tout moment • Socle avec bornes de raccordement pré-installable • Avec l’accessoire de table ZTCV 850-…, utilisable en tant qu’appareil de table | Tension d’entrée : du Bus In-Home Courant de service : avec alimentation par +M/–M max. 350 mA Type de contact : sans potentiel S1/S1 max. 15 V AC, 30 V DC, 1 A Temps de commutation 0,4 s - 19 min Température ambiante : +5 °C à +40 °C Dimensions (mm) l x H x P : 106 x 278 x 46 | http://www.siedle.be/xs_db/BILD_DB/Aktueller_Bildbestand/B/Renderings/Wandmontage_mit_Schatten/www/1000/BTCV_850-0_SH_W_16142s.jpg | 2650 | 0.91 | 106 x 278 x 46 | 315 | 135 | 80 | 0.003402 | 0.91 | 1 |  | DE | 5 | http://www.siedle.be/cms_dl/frBE/atid.64173 | fr | http://www.siedle.be/doc/de/de/did.68766/BTCV-850-03-SH-W_200044616_Fiche_technique_AT--fr.pdf
BTCV 850-03 W | Poste bus confort avec moniteur couleur | Blanc | 200042111-00 | 4015739421114 | D | 85176920 | Poste bus confort avec combiné et moniteur couleur 8,8 cm pour le bus Siedle In-Home. | Avec les fonctions appeler, parler, voir, ouvrir la porte, mettre la lumière, fonctions appel d’étage/commutation/commande et communication interne. Caractéristiques fonctionnelles : • Mémoire d’images intégrée pour 28 images couleur (720 x 576 pixels). Alimentation complémentaire nécessaire. • Possibilité d’ajouter une carte SD (jusqu’à 32 GB). • Touche de commande à 5 voies pour commander la mémoire d’images, le zoom, … • Protection d’écoute, secret d’écoute et secret de vision intégrés. • Désactivation de la sonnerie d’appel avec affichage d’état • Commutation parallèle de max. 8 BTCV 850-… (installation/alimentation complémentaire nécessaire) • Distinction des appels provenant de l’étage, 2 appels de porte et appel interne. • Générateur d’appel avec 11 séquences de tonalités d’appel, carillon compris • Volume de la sonnerie d’appel réglable en 5 niveaux jusqu’à max. 83 dB(A). • 8 LED pour l’affichage (p. ex. porte ouverte) • 8 touches de fonctions, 7 librement programmables et pouvant recevoir une double affectation, fonction des touches attribuable à volonté, déclenchable sans installation complémentaire par l’intermédiaire de fils bus, p. ex. pour communication intérieure • Prise de l’appel de porte • Ouverture automatique des portes • Transfert d’appel • Fonction gâche/lumière à tout moment par l’intermédiaire de fils bus • Activation porte/vidéo possible à tout moment • Socle avec bornes de raccordement pré-installable • Avec l’accessoire de table ZTCV 850-…, utilisable en tant qu’appareil de table | Tension d’entrée : du Bus In-Home Courant de service : avec alimentation par +M/–M max. 350 mA Type de contact : sans potentiel S1/S1 max. 15 V AC, 30 V DC, 1 A Temps de commutation 0,4 s - 19 min Température ambiante : +5 °C à +40 °C Dimensions (mm) l x H x P : 106 x 278 x 46 | http://www.siedle.be/xs_db/BILD_DB/Aktueller_Bildbestand/B/Renderings/Wandmontage_mit_Schatten/www/1000/BTCV_850-0_W_15213s.jpg | 2343 | 0.463 | 106 x 278 x 46 | 315 | 135 | 80 | 0.003402 | 0.713 | 1 |  | DE | 1 | http://www.siedle.be/cms_dl/frBE/atid.48272 | fr | http://www.siedle.be/doc/de/de/did.68468/BTCV-850-03-W_200042111_Fiche_technique_AT--fr.pdf
BTCV 850-03 WH/S | Poste bus confort avec moniteur couleur | Blanc-brillant/noir | 200042128-00 | 4015739421282 | D | 85176920 | Poste bus confort avec combiné et moniteur couleur 8,8 cm pour le bus Siedle In-Home. | Avec les fonctions appeler, parler, voir, ouvrir la porte, mettre la lumière, fonctions appel d’étage/commutation/commande et communication interne. Caractéristiques fonctionnelles : • Mémoire d’images intégrée pour 28 images couleur (720 x 576 pixels). Alimentation complémentaire nécessaire. • Possibilité d’ajouter une carte SD (jusqu’à 32 GB). • Touche de commande à 5 voies pour commander la mémoire d’images, le zoom, … • Protection d’écoute, secret d’écoute et secret de vision intégrés. • Désactivation de la sonnerie d’appel avec affichage d’état • Commutation parallèle de max. 8 BTCV 850-… (installation/alimentation complémentaire nécessaire) • Distinction des appels provenant de l’étage, 2 appels de porte et appel interne. • Générateur d’appel avec 11 séquences de tonalités d’appel, carillon compris • Volume de la sonnerie d’appel réglable en 5 niveaux jusqu’à max. 83 dB(A). • 8 LED pour l’affichage (p. ex. porte ouverte) • 8 touches de fonctions, 7 librement programmables et pouvant recevoir une double affectation, fonction des touches attribuable à volonté, déclenchable sans installation complémentaire par l’intermédiaire de fils bus, p. ex. pour communication intérieure • Prise de l’appel de porte • Ouverture automatique des portes • Transfert d’appel • Fonction gâche/lumière à tout moment par l’intermédiaire de fils bus • Activation porte/vidéo possible à tout moment • Socle avec bornes de raccordement pré-installable • Avec l’accessoire de table ZTCV 850-…, utilisable en tant qu’appareil de table | Tension d’entrée : du Bus In-Home Courant de service : avec alimentation par +M/–M max. 350 mA Type de contact : sans potentiel S1/S1 max. 15 V AC, 30 V DC, 1 A Temps de commutation 0,4 s - 19 min Température ambiante : +5 °C à +40 °C Dimensions (mm) l x H x P : 106 x 278 x 46 | http://www.siedle.be/xs_db/BILD_DB/Aktueller_Bildbestand/B/Renderings/Wandmontage_mit_Schatten/www/1000/BTCV_850-0_WH_S_16143s.jpg | 2726 | 0.915 | 106 x 278 x 46 | 315 | 135 | 80 | 0.003402 | 0.915 | 1 |  | DE | 5 | http://www.siedle.be/cms_dl/frBE/atid.48289 | fr | http://www.siedle.be/doc/de/de/did.68474/BTCV-850-03-WH-S_200042128_Fiche_technique_AT--fr.pdf
BTCV 850-03 WH/W | Poste bus confort avec moniteur couleur | Blanc-brillant/blanc | 200044429-00 | 4015739444298 | D | 85176920 | Poste bus confort avec combiné et moniteur couleur 8,8 cm pour le bus Siedle In-Home. | Avec les fonctions appeler, parler, voir, ouvrir la porte, mettre la lumière, fonctions appel d’étage/commutation/commande et communication interne. Caractéristiques fonctionnelles : • Mémoire d’images intégrée pour 28 images couleur (720 x 576 pixels). Alimentation complémentaire nécessaire. • Possibilité d’ajouter une carte SD (jusqu’à 32 GB). • Touche de commande à 5 voies pour commander la mémoire d’images, le zoom, … • Protection d’écoute, secret d’écoute et secret de vision intégrés. • Désactivation de la sonnerie d’appel avec affichage d’état • Commutation parallèle de max. 8 BTCV 850-… (installation/alimentation complémentaire nécessaire) • Distinction des appels provenant de l’étage, 2 appels de porte et appel interne. • Générateur d’appel avec 11 séquences de tonalités d’appel, carillon compris • Volume de la sonnerie d’appel réglable en 5 niveaux jusqu’à max. 83 dB(A). • 8 LED pour l’affichage (p. ex. porte ouverte) • 8 touches de fonctions, 7 librement programmables et pouvant recevoir une double affectation, fonction des touches attribuable à volonté, déclenchable sans installation complémentaire par l’intermédiaire de fils bus, p. ex. pour communication intérieure • Prise de l’appel de porte • Ouverture automatique des portes • Transfert d’appel • Fonction gâche/lumière à tout moment par l’intermédiaire de fils bus • Activation porte/vidéo possible à tout moment • Socle avec bornes de raccordement pré-installable • Avec l’accessoire de table ZTCV 850-…, utilisable en tant qu’appareil de table | Tension d’entrée : du Bus In-Home Courant de service : avec alimentation par +M/–M max. 350 mA Type de contact : sans potentiel S1/S1 max. 15 V AC, 30 V DC, 1 A Temps de commutation 0,4 s - 19 min Température ambiante : +5 °C à +40 °C Dimensions (mm) l x H x P : 106 x 278 x 46 | http://www.siedle.be/xs_db/BILD_DB/Aktueller_Bildbestand/B/Renderings/Wandmontage_mit_Schatten/www/1000/BTCV_850-0_WH_W_16144s.jpg | 2650 | 0.875 | 106 x 278 x 46 | 315 | 135 | 80 | 0.003402 | 0.875 | 1 |  | DE | 5 | http://www.siedle.be/cms_dl/frBE/atid.64095 | fr | http://www.siedle.be/doc/de/de/did.68688/BTCV-850-03-WH-W_200044429_Fiche_technique_AT--fr.pdf
BTLE 050-05 ES7007 | Platine de rue encastrable bus | Noir | 210008732-02 | 4056138012244 | A | 85182100 | Haut-parleur de porte bus encastrable à installer dans des modules d’interphone, des constructions de portes, des boîtes aux lettres, etc. fournis par le client. Pour la connexion du module d’affichage d’état ZAM 600-0 et Siedle Touch 10 encastrable STE 10-0. | Caractéristiques fonctionnelles BTLE 050-… • Haut-parleur, volume audio réglable • Microphone electret d’une grande durée de vie • Contact de travail sans potentiel pour gâche, sans câblage supplémentaire activable via ligne bus existante • Commande de caméra intégrée • Possibilités de fixation universelles ; en cas d’utilisation de la grille ZJ 051-…, se visse directement sur celle-ci |  | http://www.siedle.be/xs_db/BILD_DB/Aktueller_Bildbestand/B/www/1000/BTLE_050_30058.jpg | 0 | 0.127 | 124 x 60 x 31 | 130 | 70 | 40 | 0.000364 | 0.127 | 1 |  | DE | 1 | http://www.siedle.be/cms_dl/frBE/atid.85827 | fr | http://www.siedle.be/doc/de/de/did.118054/BTLE-050-05-ES7007_210011228_Fiche_technique_AT--fr.pdf
BTLE 051-05/ES7007 | Platine de rue encastrable bus avec Matrice de touches d’appel bus | Divers | 210006729-02 | 4056138012237 | A | 85182100 | Haut-parleur de porte bus encastrable avec matrice de touches d’appel bus pour montage dans des modules de communication, des constructions de portes, des boîtes aux lettres, etc. fournis par le client. Pour la connexion du module d’affichage d’état ZAM 600-0 et Siedle Touch 10 encastrable STE 10-0. Étendue de la fourniture : • Haut-parleur de porte encastrable bus (BTLE 050-…) • Matrice de touches d’appel bus (BRMA 050-…), pour le raccordement de 12 touches d’appel présentes sur site | Caractéristiques fonctionnelles BTLE 050-… • Haut-parleur, volume audio réglable • Microphone electret d’une grande durée de vie • Contact de travail sans potentiel pour gâche, sans câblage supplémentaire activable via ligne bus existante • Commande de caméra intégrée • Possibilités de fixation universelles ; en cas d’utilisation de la grille ZJ 051-…, se visse directement sur celle-ci |  | http://www.siedle.be/xs_db/BILD_DB/Aktueller_Bildbestand/B/www/1000/BTLE_051_09544.jpg | 0 | 0.26 | BTLE 050-04 124 x 60 x 31, BRMA 050-01 53 x 100 x 17 | 160 | 120 | 65 | 0.001248 | 0.26 | 1 |  | DE | 1 | http://www.siedle.be/cms_dl/frBE/atid.85826 | fr | http://www.siedle.be/doc/de/de/did.118053/BTLE-051-05-ES7007_210011227_Fiche_technique_AT--fr.pdf
BTLM 650-04 BG | Module portier électrique bus | Ambre jaune micacé | 200038828-00 | 4015739388288 | D | 85182100 | Module de haut-parleur bus pour Siedle Vario avec haut-parleur intégré et microphone. | Caractéristiques fonctionnelles : • Grille en façade en polycarbonate résistant aux intempéries et aux UV • Haut-parleur, volume de la voix réglable • Microphone electret d’une grande durée de vie • Touche lumière avec symbole d’éclairage éclairé par LED • Contact de travail pour gâche, sans câblage supplémentaire activable via ligne bus existante • Commande de caméra intégrée • Possibilité de raccordement d’un module de serrure codée COM 611-… et/ou d’un module d’affichage d’appels DRM 612-… pour l’entrée d’appel • Activation possible de la notification acoustique lors de l’actionnement d’une touche d’appel | Type de contact : Contact de travail 15 V AC, 30 V DC, 2 A Temps de commutation : TÖ (gâche), 3 s Température ambiante : –20 °C à +55 °C Indice de protection : IP 54 Epaisseur saillante (mm) : 9 Dimensions (mm) l x H x P : 99 x 99 x 35 | http://www.siedle.be/xs_db/BILD_DB/Aktueller_Bildbestand/B/www/1000/BTLM_650-04_BG_13770s.jpg | 385 | 0.162 | 99 x 99 x 35 | 115 | 104 | 40 | 0.0004784 | 0.185 | 1 |  | DE | 5 | http://www.siedle.be/cms_dl/frBE/atid.15817 | fr | http://www.siedle.be/doc/de/de/did.68000/BTLM-650-04-BG_200038828_Fiche_technique_AT--fr.pdf
BTLM 650-04 GM | Module portier électrique bus | Brun graphite métallisé | 200036813-00 | 4015739368136 | D | 85182100 | Module de haut-parleur bus pour Siedle Vario avec haut-parleur intégré et microphone. | Caractéristiques fonctionnelles : • Grille en façade en polycarbonate résistant aux intempéries et aux UV • Haut-parleur, volume de la voix réglable • Microphone electret d’une grande durée de vie • Touche lumière avec symbole d’éclairage éclairé par LED • Contact de travail pour gâche, sans câblage supplémentaire activable via ligne bus existante • Commande de caméra intégrée • Possibilité de raccordement d’un module de serrure codée COM 611-… et/ou d’un module d’affichage d’appels DRM 612-… pour l’entrée d’appel • Activation possible de la notification acoustique lors de l’actionnement d’une touche d’appel | Type de contact : Contact de travail 15 V AC, 30 V DC, 2 A Temps de commutation : TÖ (gâche), 3 s Température ambiante : –20 °C à +55 °C Indice de protection : IP 54 Epaisseur saillante (mm) : 9 Dimensions (mm) l x H x P : 99 x 99 x 35 | http://www.siedle.be/xs_db/BILD_DB/Aktueller_Bildbestand/B/www/1000/BTLM_650-04_GM_13772s.jpg | 385 | 0.162 | 99 x 99 x 35 | 115 | 104 | 40 | 0.0004784 | 0.182 | 1 |  | DE | 20 | http://www.siedle.be/cms_dl/frBE/atid.7543 | fr | http://www.siedle.be/doc/de/de/did.67697/BTLM-650-04-GM_200036813_Fiche_technique_AT--fr.pdf
BTLM 650-04 SH | Module portier électrique bus | Noir brillant | 200038827-00 | 4015739388271 | D | 85182100 | Module de haut-parleur bus pour Siedle Vario avec haut-parleur intégré et microphone. | Caractéristiques fonctionnelles : • Grille en façade en polycarbonate résistant aux intempéries et aux UV • Haut-parleur, volume de la voix réglable • Microphone electret d’une grande durée de vie • Touche lumière avec symbole d’éclairage éclairé par LED • Contact de travail pour gâche, sans câblage supplémentaire activable via ligne bus existante • Commande de caméra intégrée • Possibilité de raccordement d’un module de serrure codée COM 611-… et/ou d’un module d’affichage d’appels DRM 612-… pour l’entrée d’appel • Activation possible de la notification acoustique lors de l’actionnement d’une touche d’appel | Type de contact : Contact de travail 15 V AC, 30 V DC, 2 A Temps de commutation : TÖ (gâche), 3 s Température ambiante : –20 °C à +55 °C Indice de protection : IP 54 Epaisseur saillante (mm) : 9 Dimensions (mm) l x H x P : 99 x 99 x 35 | http://www.siedle.be/xs_db/BILD_DB/Aktueller_Bildbestand/B/www/1000/BTLM_650-04_SH_13774s.jpg | 385 | 0.161 | 99 x 99 x 35 | 115 | 104 | 40 | 0.0004784 | 0.182 | 1 |  | DE | 25 | http://www.siedle.be/cms_dl/frBE/atid.15816 | fr | http://www.siedle.be/doc/de/de/did.67999/BTLM-650-04-SH_200038827_Fiche_technique_AT--fr.pdf
BTLM 650-04 TM | Module portier électrique bus | Titane métallisé | 200036815-00 | 4015739368150 | D | 85182100 | Module de haut-parleur bus pour Siedle Vario avec haut-parleur intégré et microphone. | Caractéristiques fonctionnelles : • Grille en façade en polycarbonate résistant aux intempéries et aux UV • Haut-parleur, volume de la voix réglable • Microphone electret d’une grande durée de vie • Touche lumière avec symbole d’éclairage éclairé par LED • Contact de travail pour gâche, sans câblage supplémentaire activable via ligne bus existante • Commande de caméra intégrée • Possibilité de raccordement d’un module de serrure codée COM 611-… et/ou d’un module d’affichage d’appels DRM 612-… pour l’entrée d’appel • Activation possible de la notification acoustique lors de l’actionnement d’une touche d’appel | Type de contact : Contact de travail 15 V AC, 30 V DC, 2 A Temps de commutation : TÖ (gâche), 3 s Température ambiante : –20 °C à +55 °C Indice de protection : IP 54 Epaisseur saillante (mm) : 9 Dimensions (mm) l x H x P : 99 x 99 x 35 | http://www.siedle.be/xs_db/BILD_DB/Aktueller_Bildbestand/B/www/1000/BTLM_650-04_TM_13776s.jpg | 385 | 0.162 | 99 x 99 x 35 | 115 | 104 | 40 | 0.0004784 | 0.182 | 1 |  | DE | 20 | http://www.siedle.be/cms_dl/frBE/atid.7545 | fr | http://www.siedle.be/doc/de/de/did.67699/BTLM-650-04-TM_200036815_Fiche_technique_AT--fr.pdf
BTLM 650-04 WH | Module portier électrique bus | Blanc brillant | 200038826-00 | 4015739388264 | D | 85182100 | Module de haut-parleur bus pour Siedle Vario avec haut-parleur intégré et microphone. | Caractéristiques fonctionnelles : • Grille en façade en polycarbonate résistant aux intempéries et aux UV • Haut-parleur, volume de la voix réglable • Microphone electret d’une grande durée de vie • Touche lumière avec symbole d’éclairage éclairé par LED • Contact de travail pour gâche, sans câblage supplémentaire activable via ligne bus existante • Commande de caméra intégrée • Possibilité de raccordement d’un module de serrure codée COM 611-… et/ou d’un module d’affichage d’appels DRM 612-… pour l’entrée d’appel • Activation possible de la notification acoustique lors de l’actionnement d’une touche d’appel | Type de contact : Contact de travail 15 V AC, 30 V DC, 2 A Temps de commutation : TÖ (gâche), 3 s Température ambiante : –20 °C à +55 °C Indice de protection : IP 54 Epaisseur saillante (mm) : 9 Dimensions (mm) l x H x P : 99 x 99 x 35 | http://www.siedle.be/xs_db/BILD_DB/Aktueller_Bildbestand/B/www/1000/BTLM_650-04_WH_13778s.jpg | 385 | 0.141 | 99 x 99 x 35 | 115 | 104 | 40 | 0.0004784 | 0.182 | 1 |  | DE | 25 | http://www.siedle.be/cms_dl/frBE/atid.15815 | fr | http://www.siedle.be/doc/de/de/did.67998/BTLM-650-04-WH_200038826_Fiche_technique_AT--fr.pdf
BTM 650-01 BG | Module touche bus | Ambre jaune micacé | 200038784-00 | 4015739387847 | D | 85365019 | Module touches bus avec pochette étiquette et 1 touche d’appel séparée avec symbole cloche. |  | Zone de marquage (mm) l x H : 65 x 94 Touche d'appel (mm) l x H : 24 x 49 Indice de protection : IP 54 Température ambiante : –20 °C à +55 °C Dimensions (mm) l x H x P : 99 x 99 x 27 | http://www.siedle.be/xs_db/BILD_DB/Aktueller_Bildbestand/B/www/1000/BTM_650-1_BG_13779s.jpg | 194 | 0.122 | 99 x 99 x 27 | 114 | 103 | 30 | 0.00035226 | 0.145 | 1 |  | DE | 5 | http://www.siedle.be/cms_dl/frBE/atid.15777 | fr | http://www.siedle.be/doc/de/de/did.67968/BTM-650-01-BG_200038784_Fiche_technique_AT--fr.pdf
BTM 650-01 GM | Module touche bus | Brun graphite métallisé | 200035730-00 | 4015739357307 | D | 85177900 | Module touches bus avec pochette étiquette et 1 touche d’appel séparée avec symbole cloche. |  | Zone de marquage (mm) l x H : 65 x 94 Touche d'appel (mm) l x H : 24 x 49 Indice de protection : IP 54 Température ambiante : –20 °C à +55 °C Dimensions (mm) l x H x P : 99 x 99 x 27 | http://www.siedle.be/xs_db/BILD_DB/Aktueller_Bildbestand/B/www/1000/BTM_650-1_GM_13781s.jpg | 194 | 0.125 | 99 x 99 x 27 | 110 | 100 | 30 | 0.00033 | 0.145 | 1 |  | DE | 20 | http://www.siedle.be/cms_dl/frBE/atid.1265 | fr | http://www.siedle.be/doc/de/de/did.67027/BTM-650-01-GM_200035730_Fiche_technique_AT--fr.pdf
BTM 650-01 SH | Module touche bus | Noir brillant | 200038783-00 | 4015739387830 | D | 85365019 | Module touches bus avec pochette étiquette et 1 touche d’appel séparée avec symbole cloche. |  | Zone de marquage (mm) l x H : 65 x 94 Touche d'appel (mm) l x H : 24 x 49 Indice de protection : IP 54 Température ambiante : –20 °C à +55 °C Dimensions (mm) l x H x P : 99 x 99 x 27 | http://www.siedle.be/xs_db/BILD_DB/Aktueller_Bildbestand/B/www/1000/BTM_650-1_SH_13783s.jpg | 194 | 0.125 | 99 x 99 x 27 | 110 | 100 | 30 | 0.00033 | 0.146 | 1 |  | DE | 25 | http://www.siedle.be/cms_dl/frBE/atid.15776 | fr | http://www.siedle.be/doc/de/de/did.67967/BTM-650-01-SH_200038783_Fiche_technique_AT--fr.pdf
BTM 650-01 TM | Module touche bus | Titane métallisé | 200035729-00 | 4015739357291 | D | 85177900 | Module touches bus avec pochette étiquette et 1 touche d’appel séparée avec symbole cloche. |  | Zone de marquage (mm) l x H : 65 x 94 Touche d'appel (mm) l x H : 24 x 49 Indice de protection : IP 54 Température ambiante : –20 °C à +55 °C Dimensions (mm) l x H x P : 99 x 99 x 27 | http://www.siedle.be/xs_db/BILD_DB/Aktueller_Bildbestand/B/www/1000/BTM_650-1_TM_13785s.jpg | 194 | 0.122 | 99 x 99 x 27 | 110 | 100 | 30 | 0.00033 | 0.142 | 1 |  | DE | 20 | http://www.siedle.be/cms_dl/frBE/atid.1267 | fr | http://www.siedle.be/doc/de/de/did.67029/BTM-650-01-TM_200035729_Fiche_technique_AT--fr.pdf
BTM 650-01 WH | Module touche bus | Blanc brillant | 200038782-00 | 4015739387823 | D | 85365019 | Module touches bus avec pochette étiquette et 1 touche d’appel séparée avec symbole cloche. |  | Zone de marquage (mm) l x H : 65 x 94 Touche d'appel (mm) l x H : 24 x 49 Indice de protection : IP 54 Température ambiante : –20 °C à +55 °C Dimensions (mm) l x H x P : 99 x 99 x 27 | http://www.siedle.be/xs_db/BILD_DB/Aktueller_Bildbestand/B/www/1000/BTM_650-1_WH_13787s.jpg | 194 | 0.145 | 99 x 99 x 27 | 110 | 100 | 30 | 0.00033 | 0.145 | 1 |  | DE | 25 | http://www.siedle.be/cms_dl/frBE/atid.15775 | fr | http://www.siedle.be/doc/de/de/did.67966/BTM-650-01-WH_200038782_Fiche_technique_AT--fr.pdf
BTM 650-02 BG | Module touche bus | Ambre jaune micacé | 200038788-00 | 4015739387885 | D | 85365019 | Module touches bus avec pochette étiquette, 2 étiquettes et 2 touches d’appel séparées avec symbole cloche. |  | Zone de marquage (mm) l x H : 65 x 44,5 Touche d'appel (mm) l x H : 24 x 49 Indice de protection : IP 54 Température ambiante : –20 °C à +55 °C Dimensions (mm) l x H x P : 99 x 99 x 27 | http://www.siedle.be/xs_db/BILD_DB/Aktueller_Bildbestand/B/www/1000/BTM_650-2_BG_13788s.jpg | 230 | 0.122 | 99 x 99 x 27 | 114 | 103 | 30 | 0.00035226 | 0.145 | 1 |  | DE | 5 | http://www.siedle.be/cms_dl/frBE/atid.15781 | fr | http://www.siedle.be/doc/de/de/did.67972/BTM-650-02-BG_200038788_Fiche_technique_AT--fr.pdf
BTM 650-02 GM | Module touche bus | Brun graphite métallisé | 200035734-00 | 4015739357345 | D | 85177900 | Module touches bus avec pochette étiquette, 2 étiquettes et 2 touches d’appel séparées avec symbole cloche. |  | Zone de marquage (mm) l x H : 65 x 44,5 Touche d'appel (mm) l x H : 24 x 49 Indice de protection : IP 54 Température ambiante : –20 °C à +55 °C Dimensions (mm) l x H x P : 99 x 99 x 27 | http://www.siedle.be/xs_db/BILD_DB/Aktueller_Bildbestand/B/www/1000/BTM_650-2_GM_13790s.jpg | 230 | 0.125 | 99 x 99 x 27 | 114 | 102 | 31 | 0.00036047 | 0.145 | 1 |  | DE | 20 | http://www.siedle.be/cms_dl/frBE/atid.1269 | fr | http://www.siedle.be/doc/de/de/did.67031/BTM-650-02-GM_200035734_Fiche_technique_AT--fr.pdf
BTM 650-02 SH | Module touche bus | Noir brillant | 200038787-00 | 4015739387878 | D | 85365019 | Module touches bus avec pochette étiquette, 2 étiquettes et 2 touches d’appel séparées avec symbole cloche. |  | Zone de marquage (mm) l x H : 65 x 44,5 Touche d'appel (mm) l x H : 24 x 49 Indice de protection : IP 54 Température ambiante : –20 °C à +55 °C Dimensions (mm) l x H x P : 99 x 99 x 27 | http://www.siedle.be/xs_db/BILD_DB/Aktueller_Bildbestand/B/www/1000/BTM_650-2_SH_13792s.jpg | 230 | 0.123 | 99 x 99 x 27 | 110 | 100 | 30 | 0.00033 | 0.145 | 1 |  | DE | 25 | http://www.siedle.be/cms_dl/frBE/atid.15780 | fr | http://www.siedle.be/doc/de/de/did.67971/BTM-650-02-SH_200038787_Fiche_technique_AT--fr.pdf
BTM 650-02 TM | Module touche bus | Titane métallisé | 200035733-00 | 4015739357338 | D | 85177900 | Module touches bus avec pochette étiquette, 2 étiquettes et 2 touches d’appel séparées avec symbole cloche. |  | Zone de marquage (mm) l x H : 65 x 44,5 Touche d'appel (mm) l x H : 24 x 49 Indice de protection : IP 54 Température ambiante : –20 °C à +55 °C Dimensions (mm) l x H x P : 99 x 99 x 27 | http://www.siedle.be/xs_db/BILD_DB/Aktueller_Bildbestand/B/www/1000/BTM_650-2_TM_13794s.jpg | 230 | 0.125 | 99 x 99 x 27 | 114 | 102 | 31 | 0.00036047 | 0.145 | 1 |  | DE | 20 | http://www.siedle.be/cms_dl/frBE/atid.1271 | fr | http://www.siedle.be/doc/de/de/did.67033/BTM-650-02-TM_200035733_Fiche_technique_AT--fr.pdf
BTM 650-02 WH | Module touche bus | Blanc brillant | 200038786-00 | 4015739387861 | D | 85365019 | Module touches bus avec pochette étiquette, 2 étiquettes et 2 touches d’appel séparées avec symbole cloche. |  | Zone de marquage (mm) l x H : 65 x 44,5 Touche d'appel (mm) l x H : 24 x 49 Indice de protection : IP 54 Température ambiante : –20 °C à +55 °C Dimensions (mm) l x H x P : 99 x 99 x 27 | http://www.siedle.be/xs_db/BILD_DB/Aktueller_Bildbestand/B/www/1000/BTM_650-2_WH_13796s.jpg | 230 | 0.122 | 99 x 99 x 27 | 113 | 102 | 30 | 0.00034578 | 0.145 | 1 |  | DE | 25 | http://www.siedle.be/cms_dl/frBE/atid.15779 | fr | http://www.siedle.be/doc/de/de/did.67970/BTM-650-02-WH_200038786_Fiche_technique_AT--fr.pdf
BTM 650-03 BG | Module touche bus | Ambre jaune micacé | 200038792-00 | 4015739387922 | D | 85365019 | Module touches bus avec pochette étiquette, 3 étiquettes et 3 touches d’appel séparées avec symbole cloche. |  | Zone de marquage (mm) l x H : 65 x 28 Touche d'appel (mm) l x H : 24 x 32 Indice de protection : IP 54 Température ambiante : –20 °C à +55 °C Dimensions (mm) l x H x P : 99 x 99 x 27 | http://www.siedle.be/xs_db/BILD_DB/Aktueller_Bildbestand/B/www/1000/BTM_650-3_BG_13797s.jpg | 249 | 0.121 | 99 x 99 x 27 | 114 | 103 | 30 | 0.00035226 | 0.144 | 1 |  | DE | 5 | http://www.siedle.be/cms_dl/frBE/atid.15785 | fr | http://www.siedle.be/doc/de/de/did.67976/BTM-650-03-BG_200038792_Fiche_technique_AT--fr.pdf
BTM 650-03 GM | Module touche bus | Brun graphite métallisé | 200035738-00 | 4015739357383 | D | 85177900 | Module touches bus avec pochette étiquette, 3 étiquettes et 3 touches d’appel séparées avec symbole cloche. |  | Zone de marquage (mm) l x H : 65 x 28 Touche d'appel (mm) l x H : 24 x 32 Indice de protection : IP 54 Température ambiante : –20 °C à +55 °C Dimensions (mm) l x H x P : 99 x 99 x 27 | http://www.siedle.be/xs_db/BILD_DB/Aktueller_Bildbestand/B/www/1000/BTM_650-3_GM_13799s.jpg | 249 | 0.125 | 99 x 99 x 27 | 110 | 100 | 30 | 0.00033 | 0.145 | 1 |  | DE | 20 | http://www.siedle.be/cms_dl/frBE/atid.1273 | fr | http://www.siedle.be/doc/de/de/did.67035/BTM-650-03-GM_200035738_Fiche_technique_AT--fr.pdf
BTM 650-03 SH | Module touche bus | Noir brillant | 200038791-00 | 4015739387915 | D | 85365019 | Module touches bus avec pochette étiquette, 3 étiquettes et 3 touches d’appel séparées avec symbole cloche. |  | Zone de marquage (mm) l x H : 65 x 28 Touche d'appel (mm) l x H : 24 x 32 Indice de protection : IP 54 Température ambiante : –20 °C à +55 °C Dimensions (mm) l x H x P : 99 x 99 x 27 | http://www.siedle.be/xs_db/BILD_DB/Aktueller_Bildbestand/B/www/1000/BTM_650-3_SH_13801s.jpg | 249 | 0.145 | 99 x 99 x 27 | 115 | 104 | 33 | 0.00039468 | 0.145 | 1 |  | DE | 25 | http://www.siedle.be/cms_dl/frBE/atid.15784 | fr | http://www.siedle.be/doc/de/de/did.67975/BTM-650-03-SH_200038791_Fiche_technique_AT--fr.pdf
BTM 650-03 TM | Module touche bus | Titane métallisé | 200035737-00 | 4015739357376 | D | 85177900 | Module touches bus avec pochette étiquette, 3 étiquettes et 3 touches d’appel séparées avec symbole cloche. |  | Zone de marquage (mm) l x H : 65 x 28 Touche d'appel (mm) l x H : 24 x 32 Indice de protection : IP 54 Température ambiante : –20 °C à +55 °C Dimensions (mm) l x H x P : 99 x 99 x 27 | http://www.siedle.be/xs_db/BILD_DB/Aktueller_Bildbestand/B/www/1000/BTM_650-3_TM_13803s.jpg | 249 | 0.125 | 99 x 99 x 27 | 110 | 100 | 30 | 0.00033 | 0.145 | 1 |  | DE | 20 | http://www.siedle.be/cms_dl/frBE/atid.1275 | fr | http://www.siedle.be/doc/de/de/did.67037/BTM-650-03-TM_200035737_Fiche_technique_AT--fr.pdf
BTM 650-03 WH | Module touche bus | Blanc brillant | 200038790-00 | 4015739387908 | D | 85365019 | Module touches bus avec pochette étiquette, 3 étiquettes et 3 touches d’appel séparées avec symbole cloche. |  | Zone de marquage (mm) l x H : 65 x 28 Touche d'appel (mm) l x H : 24 x 32 Indice de protection : IP 54 Température ambiante : –20 °C à +55 °C Dimensions (mm) l x H x P : 99 x 99 x 27 | http://www.siedle.be/xs_db/BILD_DB/Aktueller_Bildbestand/B/www/1000/BTM_650-3_WH_13805s.jpg | 249 | 0.145 | 99 x 99 x 27 | 110 | 100 | 30 | 0.00033 | 0.145 | 1 |  | DE | 25 | http://www.siedle.be/cms_dl/frBE/atid.15783 | fr | http://www.siedle.be/doc/de/de/did.67974/BTM-650-03-WH_200038790_Fiche_technique_AT--fr.pdf
BTM 650-04 BG | Module touche bus | Ambre jaune micacé | 200038796-00 | 4015739387960 | D | 85365019 | Module touches bus avec pochette étiquette, 4 étiquettes et 4 touches d’appel séparées avec symbole cloche. |  | Zone de marquage (mm) l x H : 65 x 19,5 Touche d'appel (mm) l x H : 24 x 24 Indice de protection : IP 54 Température ambiante : –20 °C à +55 °C Dimensions (mm) l x H x P : 99 x 99 x 27 | http://www.siedle.be/xs_db/BILD_DB/Aktueller_Bildbestand/B/www/1000/BTM_650-4_BG_13806s.jpg | 271 | 0.122 | 99 x 99 x 27 | 114 | 103 | 30 | 0.00035226 | 0.145 | 1 |  | DE | 5 | http://www.siedle.be/cms_dl/frBE/atid.15789 | fr | http://www.siedle.be/doc/de/de/did.67980/BTM-650-04-BG_200038796_Fiche_technique_AT--fr.pdf
BTM 650-04 GM | Module touche bus | Brun graphite métallisé | 200035742-00 | 4015739357420 | D | 85177900 | Module touches bus avec pochette étiquette, 4 étiquettes et 4 touches d’appel séparées avec symbole cloche. |  | Zone de marquage (mm) l x H : 65 x 19,5 Touche d'appel (mm) l x H : 24 x 24 Indice de protection : IP 54 Température ambiante : –20 °C à +55 °C Dimensions (mm) l x H x P : 99 x 99 x 27 | http://www.siedle.be/xs_db/BILD_DB/Aktueller_Bildbestand/B/www/1000/BTM_650-4_GM_13808s.jpg | 271 | 0.125 | 99 x 99 x 27 | 110 | 100 | 30 | 0.00033 | 0.145 | 1 |  | DE | 20 | http://www.siedle.be/cms_dl/frBE/atid.1277 | fr | http://www.siedle.be/doc/de/de/did.67039/BTM-650-04-GM_200035742_Fiche_technique_AT--fr.pdf
BTM 650-04 SH | Module touche bus | Noir brillant | 200038795-00 | 4015739387953 | D | 85365019 | Module touches bus avec pochette étiquette, 4 étiquettes et 4 touches d’appel séparées avec symbole cloche. |  | Zone de marquage (mm) l x H : 65 x 19,5 Touche d'appel (mm) l x H : 24 x 24 Indice de protection : IP 54 Température ambiante : –20 °C à +55 °C Dimensions (mm) l x H x P : 99 x 99 x 27 | http://www.siedle.be/xs_db/BILD_DB/Aktueller_Bildbestand/B/www/1000/BTM_650-4_SH_13810s.jpg | 271 | 0.124 | 99 x 99 x 27 | 115 | 104 | 33 | 0.00039468 | 0.145 | 1 |  | DE | 25 | http://www.siedle.be/cms_dl/frBE/atid.15788 | fr | http://www.siedle.be/doc/de/de/did.67979/BTM-650-04-SH_200038795_Fiche_technique_AT--fr.pdf
BTM 650-04 TM | Module touche bus | Titane métallisé | 200035741-00 | 4015739357413 | D | 85177900 | Module touches bus avec pochette étiquette, 4 étiquettes et 4 touches d’appel séparées avec symbole cloche. |  | Zone de marquage (mm) l x H : 65 x 19,5 Touche d'appel (mm) l x H : 24 x 24 Indice de protection : IP 54 Température ambiante : –20 °C à +55 °C Dimensions (mm) l x H x P : 99 x 99 x 27 | http://www.siedle.be/xs_db/BILD_DB/Aktueller_Bildbestand/B/www/1000/BTM_650-4_TM_13812s.jpg | 271 | 0.125 | 99 x 99 x 27 | 110 | 100 | 30 | 0.00033 | 0.145 | 1 |  | DE | 20 | http://www.siedle.be/cms_dl/frBE/atid.1279 | fr | http://www.siedle.be/doc/de/de/did.67041/BTM-650-04-TM_200035741_Fiche_technique_AT--fr.pdf
BTM 650-04 WH | Module touche bus | Blanc brillant | 200038794-00 | 4015739387946 | D | 85365019 | Module touches bus avec pochette étiquette, 4 étiquettes et 4 touches d’appel séparées avec symbole cloche. |  | Zone de marquage (mm) l x H : 65 x 19,5 Touche d'appel (mm) l x H : 24 x 24 Indice de protection : IP 54 Température ambiante : –20 °C à +55 °C Dimensions (mm) l x H x P : 99 x 99 x 27 | http://www.siedle.be/xs_db/BILD_DB/Aktueller_Bildbestand/B/www/1000/BTM_650-4_WH_13814s.jpg | 271 | 0.145 | 99 x 99 x 27 | 110 | 100 | 30 | 0.00033 | 0.145 | 1 |  | DE | 25 | http://www.siedle.be/cms_dl/frBE/atid.15787 | fr | http://www.siedle.be/doc/de/de/did.67978/BTM-650-04-WH_200038794_Fiche_technique_AT--fr.pdf
BTM 650-1 SM | Module touche bus | Argent métallisé | 200021220-01 | 4015739212200 | D | 85365019 | Module touches bus avec pochette étiquette et 1 touche d’appel séparée avec symbole cloche. |  | Zone de marquage (mm) l x H : 65 x 94 Touche d'appel (mm) l x H : 24 x 49 Indice de protection : IP 54 Température ambiante : –20 °C à +55 °C Dimensions (mm) l x H x P : 99 x 99 x 27 | http://www.siedle.be/xs_db/BILD_DB/Alter_Bildbestand/00000-00499/www/1000/00280.jpg | 220 | 0.154 | 99 x 99 x 27 | 112 | 100 | 39 | 0.0004368 | 0.175 | 1 |  | DE | 1 | http://www.siedle.be/cms_dl/frBE/atid.5414 | fr | http://www.siedle.be/doc/de/de/did.67374/BTM-650-1-SM_200121220_Fiche_technique_AT--fr.pdf
BTM 650-1 W | Module touche bus | Blanc | 200021212-01 | 4015739212125 | D | 85365019 | Module touches bus avec pochette étiquette et 1 touche d’appel séparée avec symbole cloche. |  | Zone de marquage (mm) l x H : 65 x 94 Touche d'appel (mm) l x H : 24 x 49 Indice de protection : IP 54 Température ambiante : –20 °C à +55 °C Dimensions (mm) l x H x P : 99 x 99 x 27 | http://www.siedle.be/xs_db/BILD_DB/Alter_Bildbestand/00000-00499/www/1000/00280.jpg | 220 | 0.154 | 99 x 99 x 27 | 115 | 100 | 40 | 0.00046 | 0.175 | 1 |  | DE | 1 | http://www.siedle.be/cms_dl/frBE/atid.5416 | fr | http://www.siedle.be/doc/de/de/did.67376/BTM-650-1-W_200121212_Fiche_technique_AT--fr.pdf
BTM 650-2 SM | Module touche bus | Argent métallisé | 200021221-00 | 4015739212217 | D | 85365019 | Module touches bus avec pochette étiquette, 2 étiquettes et 2 touches d’appel séparées avec symbole cloche. |  | Zone de marquage (mm) l x H : 65 x 44,5 Touche d'appel (mm) l x H : 24 x 49 Indice de protection : IP 54 Température ambiante : –20 °C à +55 °C Dimensions (mm) l x H x P : 99 x 99 x 27 | http://www.siedle.be/xs_db/BILD_DB/Alter_Bildbestand/00000-00499/www/1000/00281.jpg | 226 | 0.153 | 99 x 99 x 27 | 112 | 105 | 40 | 0.0004704 | 0.174 | 1 |  | DE | 1 | http://www.siedle.be/cms_dl/frBE/atid.5418 | fr | http://www.siedle.be/doc/de/de/did.67378/BTM-650-2-SM_200021221_Fiche_technique_AT--fr.pdf
BTM 650-2 W | Module touche bus | Blanc | 200021213-00 | 4015739212132 | D | 85177900 | Module touches bus avec pochette étiquette, 2 étiquettes et 2 touches d’appel séparées avec symbole cloche. |  | Zone de marquage (mm) l x H : 65 x 44,5 Touche d'appel (mm) l x H : 24 x 49 Indice de protection : IP 54 Température ambiante : –20 °C à +55 °C Dimensions (mm) l x H x P : 99 x 99 x 27 | http://www.siedle.be/xs_db/BILD_DB/Alter_Bildbestand/00000-00499/www/1000/00281.jpg | 226 | 0.154 | 99 x 99 x 27 | 112 | 105 | 40 | 0.0004704 | 0.175 | 1 |  | DE | 1 | http://www.siedle.be/cms_dl/frBE/atid.5420 | fr | http://www.siedle.be/doc/de/de/did.67380/BTM-650-2-W_200021213_Fiche_technique_AT--fr.pdf
BTM 650-3 SM | Module touche bus | Argent métallisé | 200021222-00 | 4015739212224 | D | 85365019 | Module touches bus avec pochette étiquette, 3 étiquettes et 3 touches d’appel séparées avec symbole cloche. |  | Zone de marquage (mm) l x H : 65 x 28 Touche d'appel (mm) l x H : 24 x 32 Indice de protection : IP 54 Température ambiante : –20 °C à +55 °C Dimensions (mm) l x H x P : 99 x 99 x 27 | http://www.siedle.be/xs_db/BILD_DB/Alter_Bildbestand/00000-00499/www/1000/00282.jpg | 232 | 0.154 | 99 x 99 x 27 | 112 | 105 | 40 | 0.0004704 | 0.175 | 1 |  | DE | 1 | http://www.siedle.be/cms_dl/frBE/atid.5422 | fr | http://www.siedle.be/doc/de/de/did.67382/BTM-650-3-SM_200021222_Fiche_technique_AT--fr.pdf
BTM 650-3 W | Module touche bus | Blanc | 200021214-00 | 4015739212149 | D | 85365019 | Module touches bus avec pochette étiquette, 3 étiquettes et 3 touches d’appel séparées avec symbole cloche. |  | Zone de marquage (mm) l x H : 65 x 28 Touche d'appel (mm) l x H : 24 x 32 Indice de protection : IP 54 Température ambiante : –20 °C à +55 °C Dimensions (mm) l x H x P : 99 x 99 x 27 | http://www.siedle.be/xs_db/BILD_DB/Alter_Bildbestand/00000-00499/www/1000/00282.jpg | 232 | 0.154 | 99 x 99 x 27 | 112 | 105 | 40 | 0.0004704 | 0.175 | 1 |  | DE | 1 | http://www.siedle.be/cms_dl/frBE/atid.5424 | fr | http://www.siedle.be/doc/de/de/did.67384/BTM-650-3-W_200021214_Fiche_technique_AT--fr.pdf
BTM 650-4 SM | Module touche bus | Argent métallisé | 200021223-00 | 4015739212231 | D | 85365019 | Module touches bus avec pochette étiquette, 4 étiquettes et 4 touches d’appel séparées avec symbole cloche. |  | Zone de marquage (mm) l x H : 65 x 19,5 Touche d'appel (mm) l x H : 24 x 24 Indice de protection : IP 54 Température ambiante : –20 °C à +55 °C Dimensions (mm) l x H x P : 99 x 99 x 27 | http://www.siedle.be/xs_db/BILD_DB/Alter_Bildbestand/00000-00499/www/1000/00283.jpg | 235 | 0.156 | 99 x 99 x 27 | 112 | 105 | 40 | 0.0004704 | 0.177 | 1 |  | DE | 1 | http://www.siedle.be/cms_dl/frBE/atid.5426 | fr | http://www.siedle.be/doc/de/de/did.67386/BTM-650-4-SM_200021223_Fiche_technique_AT--fr.pdf
BTM 650-4 W | Module touche bus | Blanc | 200021215-00 | 4015739212156 | D | 85365019 | Module touches bus avec pochette étiquette, 4 étiquettes et 4 touches d’appel séparées avec symbole cloche. |  | Zone de marquage (mm) l x H : 65 x 19,5 Touche d'appel (mm) l x H : 24 x 24 Indice de protection : IP 54 Température ambiante : –20 °C à +55 °C Dimensions (mm) l x H x P : 99 x 99 x 27 | http://www.siedle.be/xs_db/BILD_DB/Alter_Bildbestand/00000-00499/www/1000/00283.jpg | 235 | 0.154 | 99 x 99 x 27 | 112 | 105 | 40 | 0.0004704 | 0.175 | 1 |  | DE | 1 | http://www.siedle.be/cms_dl/frBE/atid.5428 | fr | http://www.siedle.be/doc/de/de/did.67388/BTM-650-4-W_200021215_Fiche_technique_AT--fr.pdf
BVNG 650-0 EN/FR/IT/NL/DK/SE | Bloc d’alimentation vidéo bus | Noir | 200035262-00 | 4015739352623 | D | 85044083 | Bloc d’alimentation vidéo bus pour le bus Siedle In-Home: vidéo, pour montage au tableau de distribution, pour alimenter les appareils bus. | En option, possibilité de connecter l’accessoire appareil d’alimentation bus ZBVG 650-… et l’accessoire bloc d’alimentation vidéo bus ZBVNG 650-… en tant qu’amplificateur vidéo. | Tension d’entrée : 230 V AC, +/-10 %, 50/60 Hz Courant de service : 300 mA Tension de sortie : 29 V DC régulée +/-5 % Courant de sortie : 1,2 A Protection : Primaire thermiquement isolée, secondaire résistant aux courts-circuits Type de contact : 2 contacts de travail 24 V, 2 A Indice de protection : IP 30 Température ambiante : 0 °C à +40 °C Unité de Division (UD) : 9 Dimensions (mm) l x H x P : 162 x 89 x 60 | http://www.siedle.be/xs_db/BILD_DB/Aktueller_Bildbestand/B/www/1000/BVNG_650-0_14553s.jpg | 545 | 2.168 | 162 x 89 x 60 | 215 | 155 | 145 | 0.0048321 | 2.168 | 1 |  | DE | 1 | http://www.siedle.be/cms_dl/frBE/atid.6463 | fr | http://www.siedle.be/doc/de/de/did.67671/BVNG-650-0-EN-FR-IT-NL-DK-SE_200035262_Fiche_technique_AT--fr.pdf
BVSM 650-0 SM | Module émetteur bus vidéo | Argent métallisé | 200032390-00 | 4015739323906 | D | 85255000 | Module émetteur vidéo bus pour système Vario, pour brancher la caméra vidéo et la platine de rue sur le bus Siedle In-Home. |  | Température ambiante : –10 °C à +40 °C Dimensions (mm) l x H x P : 99 x 99 | http://www.siedle.be/xs_db/BILD_DB/Aktueller_Bildbestand/B/www/1000/BM_611-0_SM_13873s.jpg | 404 | 0.156 | 99 x 99 | 110 | 107 | 35 | 0.00041195 | 0.175 | 1 |  | DE | 1 | http://www.siedle.be/cms_dl/frBE/atid.5437 | fr | http://www.siedle.be/doc/de/de/did.67392/BVSM-650-0-SM_200032390_Fiche_technique_AT--fr.pdf
BVSM 650-0 W | Module émetteur bus vidéo | Blanc | 200032380-00 | 4015739323807 | D | 85255000 | Module émetteur vidéo bus pour système Vario, pour brancher la caméra vidéo et la platine de rue sur le bus Siedle In-Home. |  | Température ambiante : –10 °C à +40 °C Dimensions (mm) l x H x P : 99 x 99 | http://www.siedle.be/xs_db/BILD_DB/Aktueller_Bildbestand/B/www/1000/BM_611-0_W_13875s.jpg | 404 | 0.156 | 99 x 99 | 110 | 107 | 35 | 0.00041195 | 0.175 | 1 |  | DE | 1 | http://www.siedle.be/cms_dl/frBE/atid.5439 | fr | http://www.siedle.be/doc/de/de/did.67393/BVSM-650-0-W_200032380_Fiche_technique_AT--fr.pdf
CMC 612-03 AG | Caméra sans système 80 pour Siedle Vario | Gris anthracite | 210004913-01 | 4056138005185 | D | 85258100 | Caméra sans système 80 pour Siedle Vario avec commutation jour/nuit automatique (True Day/Night) et éclairage infrarouge intégré. Angle de saisie horizontalement/verticalement : env. 80°/60° | Système couleur : PAL Appareil de prise de vues : Capteur CMOS 1/3" 756 x 504 pixels Résolution : 550 lignes TV Objectif : 2,9 mm Plage de réglage mécanique : 30° horizontalement/verticalement Chauffage à 2 niveaux : 12 V AC max. 130 mA Sortie vidéo : 1 Vss à 75 ohms | Tension d’entrée : 20–30 V DC Courant de service : max. 95 mA Indice de protection : IP 54, IK 10 Température ambiante : –20 °C à +55 °C Epaisseur saillante (mm) : 32 Dimensions (mm) l x H x P : 99 x 99 x 58 | http://www.siedle.be/xs_db/BILD_DB/Aktueller_Bildbestand/B/www/1000/BCMC_650_1x1_AG_25574s.jpg | 1909 | 0.206 | 99 x 99 x 58 | 165 | 110 | 90 | 0.0016335 | 0.28 | 1 |  | DE | 1 | http://www.siedle.be/cms_dl/frBE/atid.78726 | fr | http://www.siedle.be/doc/de/de/did.92891/CMC-612-03-AG_210006675_Fiche_technique_AT--fr.pdf
CMC 612-03 DG | Caméra sans système 80 pour Siedle Vario | Gris foncé micacé | 200049032-01 | 4056138005208 | D | 85258100 | Caméra sans système 80 pour Siedle Vario avec commutation jour/nuit automatique (True Day/Night) et éclairage infrarouge intégré. Angle de saisie horizontalement/verticalement : env. 80°/60° | Système couleur : PAL Appareil de prise de vues : Capteur CMOS 1/3" 756 x 504 pixels Résolution : 550 lignes TV Objectif : 2,9 mm Plage de réglage mécanique : 30° horizontalement/verticalement Chauffage à 2 niveaux : 12 V AC max. 130 mA Sortie vidéo : 1 Vss à 75 ohms | Tension d’entrée : 20–30 V DC Courant de service : max. 95 mA Indice de protection : IP 54, IK 10 Température ambiante : –20 °C à +55 °C Epaisseur saillante (mm) : 32 Dimensions (mm) l x H x P : 99 x 99 x 58 | http://www.siedle.be/xs_db/BILD_DB/Aktueller_Bildbestand/B/www/1000/BCMC_650-0__DG_13744s.jpg | 1966 | 0.229 | 99 x 99 x 58 | 165 | 110 | 90 | 0.0016335 | 0.3 | 1 |  | DE | 1 | http://www.siedle.be/cms_dl/frBE/atid.78728 | fr | http://www.siedle.be/doc/de/de/did.92892/CMC-612-03-DG_210006677_Fiche_technique_AT--fr.pdf
CMC 612-03 SM | Caméra sans système 80 pour Siedle Vario | Argent métallisé | 200049028-01 | 4056138005222 | D | 85258100 | Caméra sans système 80 pour Siedle Vario avec commutation jour/nuit automatique (True Day/Night) et éclairage infrarouge intégré. Angle de saisie horizontalement/verticalement : env. 80°/60° | Système couleur : PAL Appareil de prise de vues : Capteur CMOS 1/3" 756 x 504 pixels Résolution : 550 lignes TV Objectif : 2,9 mm Plage de réglage mécanique : 30° horizontalement/verticalement Chauffage à 2 niveaux : 12 V AC max. 130 mA Sortie vidéo : 1 Vss à 75 ohms | Tension d’entrée : 20–30 V DC Courant de service : max. 95 mA Indice de protection : IP 54, IK 10 Température ambiante : –20 °C à +55 °C Epaisseur saillante (mm) : 32 Dimensions (mm) l x H x P : 99 x 99 x 58 | http://www.siedle.be/xs_db/BILD_DB/Aktueller_Bildbestand/B/www/1000/BCMC_650-0__SM_13748s.jpg | 1909 | 0.226 | 99 x 99 x 58 | 165 | 110 | 90 | 0.0016335 | 0.3 | 1 |  | DE | 1 | http://www.siedle.be/cms_dl/frBE/atid.78730 | fr | http://www.siedle.be/doc/de/de/did.92893/CMC-612-03-SM_210006679_Fiche_technique_AT--fr.pdf
CMC 612-03 W | Caméra sans système 80 pour Siedle Vario | Blanc | 200049027-01 | 4056138005239 | D | 85258100 | Caméra sans système 80 pour Siedle Vario avec commutation jour/nuit automatique (True Day/Night) et éclairage infrarouge intégré. Angle de saisie horizontalement/verticalement : env. 80°/60° | Système couleur : PAL Appareil de prise de vues : Capteur CMOS 1/3" 756 x 504 pixels Résolution : 550 lignes TV Objectif : 2,9 mm Plage de réglage mécanique : 30° horizontalement/verticalement Chauffage à 2 niveaux : 12 V AC max. 130 mA Sortie vidéo : 1 Vss à 75 ohms | Tension d’entrée : 20–30 V DC Courant de service : max. 95 mA Indice de protection : IP 54, IK 10 Température ambiante : –20 °C à +55 °C Epaisseur saillante (mm) : 32 Dimensions (mm) l x H x P : 99 x 99 x 58 | http://www.siedle.be/xs_db/BILD_DB/Aktueller_Bildbestand/B/www/1000/BCMC_650-0__W_13750s.jpg | 1909 | 0.232 | 99 x 99 x 58 | 165 | 110 | 90 | 0.0016335 | 0.3 | 1 |  | DE | 1 | http://www.siedle.be/cms_dl/frBE/atid.78731 | fr | http://www.siedle.be/doc/de/de/did.92894/CMC-612-03-W_210006680_Fiche_technique_AT--fr.pdf
COM 611-02 BG | Module clavier à codes | Ambre jaune micacé | 200038884-00 | 4015739388844 | D | 85235200 | Module de serrure codée comme unité de saisie pour le contrôle d‘accès et pour passer des appels de porte. | En fonction de l’étendue fonctionnelle du contrôle d’accès et du système d’interphone, des dispositifs supplémentaires sont nécessaires pour les fonctions d’administration et de commande. • LED en tant qu’affichage d’état, uniquement pour Vario (contact sec externe) • Touche gâche pour ouvrir directement la porte via le EC 602-… • Fonctions de commande (par ex. portail roulant) | Tension d’entrée : 12 V AC Courant de service : max. 140 mA Indice de protection : IP 54 Température ambiante : –20 °C à +55 °C Dimensions (mm) l x H x P : 99 x 99 x 27 | http://www.siedle.be/xs_db/BILD_DB/Aktueller_Bildbestand/C/www/1000/COM_611_BG_13815s.jpg | 598 | 0.156 | 99 x 99 x 27 | 109 | 112 | 34 | 0.00041507 | 0.205 | 1 |  | DE | 1 | http://www.siedle.be/cms_dl/frBE/atid.15868 | fr | http://www.siedle.be/doc/de/de/did.68030/COM-611-02-BG_200038884_Fiche_technique_AT--fr.pdf
COM 611-02 GM | Module clavier à codes | Brun graphite métallisé | 200036513-00 | 4015739365135 | D | 85235200 | Module de serrure codée comme unité de saisie pour le contrôle d‘accès et pour passer des appels de porte. | En fonction de l’étendue fonctionnelle du contrôle d’accès et du système d’interphone, des dispositifs supplémentaires sont nécessaires pour les fonctions d’administration et de commande. • LED en tant qu’affichage d’état, uniquement pour Vario (contact sec externe) • Touche gâche pour ouvrir directement la porte via le EC 602-… • Fonctions de commande (par ex. portail roulant) | Tension d’entrée : 12 V AC Courant de service : max. 140 mA Indice de protection : IP 54 Température ambiante : –20 °C à +55 °C Dimensions (mm) l x H x P : 99 x 99 x 27 | http://www.siedle.be/xs_db/BILD_DB/Aktueller_Bildbestand/C/www/1000/COM_611_GM_13817s.jpg | 598 | 0.174 | 99 x 99 x 27 | 155 | 112 | 38 | 0.00065968 | 0.22 | 1 |  | DE | 20 | http://www.siedle.be/cms_dl/frBE/atid.7515 | fr | http://www.siedle.be/doc/de/de/did.67683/COM-611-02-GM_200036513_Fiche_technique_AT--fr.pdf
COM 611-02 SH | Module clavier à codes | Noir brillant | 200038883-00 | 4015739388837 | D | 85235200 | Module de serrure codée comme unité de saisie pour le contrôle d‘accès et pour passer des appels de porte. | En fonction de l’étendue fonctionnelle du contrôle d’accès et du système d’interphone, des dispositifs supplémentaires sont nécessaires pour les fonctions d’administration et de commande. • LED en tant qu’affichage d’état, uniquement pour Vario (contact sec externe) • Touche gâche pour ouvrir directement la porte via le EC 602-… • Fonctions de commande (par ex. portail roulant) | Tension d’entrée : 12 V AC Courant de service : max. 140 mA Indice de protection : IP 54 Température ambiante : –20 °C à +55 °C Dimensions (mm) l x H x P : 99 x 99 x 27 | http://www.siedle.be/xs_db/BILD_DB/Aktueller_Bildbestand/C/www/1000/COM_611_SH_13819s.jpg | 598 | 0.158 | 99 x 99 x 27 | 115 | 108 | 37 | 0.00045954 | 0.205 | 1 |  | DE | 1 | http://www.siedle.be/cms_dl/frBE/atid.15867 | fr | http://www.siedle.be/doc/de/de/did.68029/COM-611-02-SH_200038883_Fiche_technique_AT--fr.pdf
COM 611-02 TM | Module clavier à codes | Titane métallisé | 200036515-00 | 4015739365159 | D | 85235200 | Module de serrure codée comme unité de saisie pour le contrôle d‘accès et pour passer des appels de porte. | En fonction de l’étendue fonctionnelle du contrôle d’accès et du système d’interphone, des dispositifs supplémentaires sont nécessaires pour les fonctions d’administration et de commande. • LED en tant qu’affichage d’état, uniquement pour Vario (contact sec externe) • Touche gâche pour ouvrir directement la porte via le EC 602-… • Fonctions de commande (par ex. portail roulant) | Tension d’entrée : 12 V AC Courant de service : max. 140 mA Indice de protection : IP 54 Température ambiante : –20 °C à +55 °C Dimensions (mm) l x H x P : 99 x 99 x 27 | http://www.siedle.be/xs_db/BILD_DB/Aktueller_Bildbestand/C/www/1000/COM_611_TM_13821s.jpg | 598 | 0.174 | 99 x 99 x 27 | 155 | 112 | 38 | 0.00065968 | 0.22 | 1 |  | DE | 20 | http://www.siedle.be/cms_dl/frBE/atid.7517 | fr | http://www.siedle.be/doc/de/de/did.67685/COM-611-02-TM_200036515_Fiche_technique_AT--fr.pdf
COM 611-02 WH | Module clavier à codes | Blanc brillant | 200038882-00 | 4015739388820 | D | 85235200 | Module de serrure codée comme unité de saisie pour le contrôle d‘accès et pour passer des appels de porte. | En fonction de l’étendue fonctionnelle du contrôle d’accès et du système d’interphone, des dispositifs supplémentaires sont nécessaires pour les fonctions d’administration et de commande. • LED en tant qu’affichage d’état, uniquement pour Vario (contact sec externe) • Touche gâche pour ouvrir directement la porte via le EC 602-… • Fonctions de commande (par ex. portail roulant) | Tension d’entrée : 12 V AC Courant de service : max. 140 mA Indice de protection : IP 54 Température ambiante : –20 °C à +55 °C Dimensions (mm) l x H x P : 99 x 99 x 27 | http://www.siedle.be/xs_db/BILD_DB/Aktueller_Bildbestand/C/www/1000/COM_611_WH_13823s.jpg | 598 | 0.176 | 99 x 99 x 27 | 160 | 110 | 35 | 0.000616 | 0.225 | 1 |  | DE | 1 | http://www.siedle.be/cms_dl/frBE/atid.15866 | fr | http://www.siedle.be/doc/de/de/did.68028/COM-611-02-WH_200038882_Fiche_technique_AT--fr.pdf
DCA 740-01 | DoorCom Analogique | Noir | 200086996-00 | 4015739869961 | E | 85176990 | Le DoorCom analogique DCA 740-01, pour montage au tableau de distribution, peut être raccordé à une interface a/b universelle. |  | Tension d’entrée : 15 V DC Indice de protection : IP 20 Température ambiante : 0 °C à +40 °C Unité de Division (UD) : 6 Dimensions (mm) l x H x P : 107 x 89 x 60 | http://www.siedle.be/xs_db/BILD_DB/Alter_Bildbestand/03000-03499/www/1000/03216.jpg | 644 | 0.219 | 107 x 89 x 60 | 215 | 98 | 70 | 0.0014749 | 0.28 | 1 |  | DE | 15 | http://www.siedle.be/cms_dl/frBE/atid.6443 | fr | http://www.siedle.be/doc/de/de/did.67669/DCA-740-01_200086996_Fiche_technique_AT--fr.pdf
DCA/IT 740-0 Set | Kit RNIS DoorCom | Divers | 200086730-00 | 4015739867301 | E | 85176990 | Kit DoorCom-Analogique pour Siedle Multi, composé de deux appareils individuels pour montage au tableau de distribution. | L’interface a/b universelle relie la téléphonie de porte et la téléphonie intérieure de Siedle à la téléphonie réseau, à l’interface a/b normalisée du réseau téléphonique ou à la sortie correspondante d’une centrale téléphonique. Avec affichage et 6 touches pour la configuration. Il se comporte par rapport à la platine de rue comme 4 téléphones Multi au maximum. Caractéristiques fonctionnelles : • Fonctions système gâche et lumière par sélection multifréquence DTMF • Par kit DCA 740-…, 1-4 cibles d’appel sont possibles • 9 fonctions de commande max. exécutables par l’intermédiaire de FSM 740-…, par sélection multifréquence DTMF • 3 sorties transistor pour AR 85052-10 ou AR 85911-10 librement programmables, avec interrogation de l’état. Pour l’affichage d’état d’ouverture automatique des portes, concierge individuel ou en tant que fonction de commutation. • 3 entrées sans potentiel pour gâche, appel d’étage, blocage d’appel et concierge individuel. • Sélection ciblée de 6 platines de rue max., par l’intermédiaire d’une numérotation abrégée codée • Sélection ciblée de la porte appelant en dernier • Fonction ouverture automatique des portes à chaque poste • Numéro d’appel attribuable (max. 22 chiffres) • Appels directs, appel poste ciblé, sur postes secondaires, réseau et portables, chaînage des appels si pas de réponse ou occupé • Commutation jour/nuit sur cibles d’appel en alternative (en fonction de l’installation tél. existant sur site) • Commutation pharmacie • Plusieurs DCA possibles dans un système interphonique ou une installation avec centrale téléphonique • Durée d’appel et de conversation réglable • Signalisation des appels de porte avant prise de la communication • Distinction d’appel possible lorsque l’on utilise deux kits DCA 740-… • Protection PIN activable pour, p. ex., programmation, gâche, fonctions commutation et activation. | Etendue de la fourniture : DCA 740‑0 et IT 740‑0 Tension d’entrée : 24 V DC Indice de protection : IP 20 Température ambiante : 0 °C à +40 °C Unité de Division (UD) : 2 x 6 Dimensions (mm) l x H x P : 107 x 89 x 60 | http://www.siedle.be/xs_db/BILD_DB/Alter_Bildbestand/00500-00999/www/1000/00862.jpg | 1222 | 0.567 | 107 x 89 x 60 | 215 | 130 | 90 | 0.0025155 | 0.705 | 1 |  | DE | 15 | http://www.siedle.be/cms_dl/frBE/atid.1376 | fr | http://www.siedle.be/doc/de/de/did.67051/DCA-IT-740-0-Set_200086730_Fiche_technique_AT--fr.pdf
EK 600-0/03 | Clef électronique | Noir | 210008424-00 | 4056138008452 | B | 85235200 | Clé électronique en combinaison avec les modules de lecture de clé électronique ELM 600-… et ELM 611 (unité d’emballage de 3 pièces). | Chaque clef électronique est unique, elle est entièrement capsulée et sans pile. L’EK 600-… ne peut être détruite que par endommagement mécanique. | Indice de protection : IP 65 Température ambiante : –20 °C à +55 °C Dimensions (mm) l x H x P : 35 x 44 x 4,5 | http://www.siedle.be/xs_db/BILD_DB/Aktueller_Bildbestand/E/www/1000/EK_600_3_31573.jpg | 105 | 0.045 | 35 x 44 x 4,5 | 130 | 120 | 10 | 0.000156 | 0.045 | 1 |  | DE | 1 | http://www.siedle.be/cms_dl/frBE/atid.84705 | fr | http://www.siedle.be/doc/de/de/did.96517/EK-600-0-03_210008424_Fiche_technique_AT--fr.pdf
EK 600-0/10 | Clef électronique | Noir | 210008425-00 | 4056138008469 | B | 85235200 | Clé électronique en combinaison avec les modules de lecture de clé électronique ELM 600-… et ELM 611 (unité d’emballage de 10 pièces) | Chaque clef électronique est unique, elle est entièrement capsulée et sans pile. L’EK 600-… ne peut être détruite que par endommagement mécanique. | Indice de protection : IP 65 Température ambiante : –20 °C à +55 °C Dimensions (mm) l x H x P : 35 x 44 x 4,5 | http://www.siedle.be/xs_db/BILD_DB/Aktueller_Bildbestand/E/www/1000/EK_600_10_31573.jpg | 333 | 0.115 | 35 x 44 x 4,5 | 130 | 120 | 20 | 0.000312 | 0.115 | 1 |  | DE | 1 | http://www.siedle.be/cms_dl/frBE/atid.84706 | fr | http://www.siedle.be/doc/de/de/did.96518/EK-600-0-10_210008425_Fiche_technique_AT--fr.pdf
EK 600-01/03 | Clef électronique | Noir | 210010782-00 | 4056138011605 | B | 85235200 | Clef électronique en association avec le module de lecture de clef électronique ELM 600-… (Unité de conditionnement 3 pièces.) | La technologie utilisée est MIFARE DESFire EV2. En option, elle peut être complétée par d’autres applications. Chaque clé électronique est unique, entièrement capsulée et sans pile. Elle ne peut être détruite que par un endommagement mécanique. | Indice de protection : IP 65 Température ambiante : –20 °C à +55 °C Dimensions (mm) l x H x P : 35 x 44 x 4,5 | http://www.siedle.be/xs_db/BILD_DB/Aktueller_Bildbestand/E/www/1000/EK_600_3_31573.jpg | 35 | 0.045 | 35 x 44 x 4,5 | 130 | 120 | 10 | 0.000156 | 0.045 | 1 |  | DE | 1 | http://www.siedle.be/cms_dl/frBE/atid.85645 | fr | http://www.siedle.be/doc/de/de/did.109568/EK-600-01-03_210010782_Fiche_technique_AT--fr.pdf
EK 600-01/10 | Clef électronique | Noir | 210010783-00 | 4056138011629 | B | 85235200 | Clef électronique en association avec le module de lecture de clef électronique ELM 600-… (Unité de conditionnement 10 pièces.) | La technologie utilisée est MIFARE DESFire EV2. En option, elle peut être complétée par d’autres applications. Chaque clé électronique est unique, entièrement capsulée et sans pile. Elle ne peut être détruite que par un endommagement mécanique. | Indice de protection : IP 65 Température ambiante : –20 °C à +55 °C Dimensions (mm) l x H x P : 35 x 44 x 4,5 | http://www.siedle.be/xs_db/BILD_DB/Aktueller_Bildbestand/E/www/1000/EK_600_10_31573.jpg | 0 | 0.115 | 35 x 44 x 4,5 | 130 | 120 | 20 | 0.000312 | 0.115 | 1 |  | DE | 1 | http://www.siedle.be/cms_dl/frBE/atid.85646 | fr | http://www.siedle.be/doc/de/de/did.109569/EK-600-01-10_210010783_Fiche_technique_AT--fr.pdf
EKC 600-0/03 | Carte-clef électronique | Noir | 210008422-00 | 4056138008438 | B | 85235200 | Clé électronique en combinaison avec les modules de lecture de clé électronique ELM 600-… et ELM 611 (unité d’emballage de 3 pièces). | Chaque carte électronique est unique, entièrement capsulée et sans pile. L’EKC 600-… ne peut être détruite que par endommagement mécanique. | Indice de protection : IP 67 Température ambiante : –20 °C à +55 °C Dimensions (mm) l x H x P : 85 x 54 x 1 | http://www.siedle.be/xs_db/BILD_DB/Aktueller_Bildbestand/E/www/1000/EKC_600_3_31574.jpg | 80 | 0.016 | 85 x 54 x 1 | 90 | 60 | 5 | 2.7e-05 | 0.023 | 1 |  | DE | 1 | http://www.siedle.be/cms_dl/frBE/atid.84703 | fr | http://www.siedle.be/doc/de/de/did.96515/EKC-600-0-03_210008422_Fiche_technique_AT--fr.pdf
EKC 600-0/10 | Carte-clef électronique | Noir | 210008423-00 | 4056138008445 | B | 85235200 | Clé électronique en combinaison avec les modules de lecture de clé électronique ELM 600-… et ELM 611 (unité d’emballage de 10 pièces). | Chaque carte électronique est unique, entièrement capsulée et sans pile. L’EKC 600-… ne peut être détruite que par endommagement mécanique. | Indice de protection : IP 67 Température ambiante : –20 °C à +55 °C Dimensions (mm) l x H x P : 85 x 54 x 1 | http://www.siedle.be/xs_db/BILD_DB/Aktueller_Bildbestand/E/www/1000/EKC_600_10_31574.jpg | 253 | 0.056 | 85 x 54 x 1 | 93 | 63 | 15 | 8.7885e-05 | 0.068 | 1 |  | DE | 1 | http://www.siedle.be/cms_dl/frBE/atid.84704 | fr | http://www.siedle.be/doc/de/de/did.96516/EKC-600-0-10_210008423_Fiche_technique_AT--fr.pdf
ES 501-0 | Clef électronique | Noir | 200012093-00 | 4015739120932 | D | 85235200 | Clef Easikey Siedle en liaison avec le module de lecture Easikey Siedle ELM 511-0 et le contrôleur Easikey EC 501-0 pour l'ouverture sans contact des portes, portails, etc. Chaque "clef électronique" comporte un code unique constitué de 68 billions, en tout, de combinaisons possibles. Elle est entièrement capsulée, sans pile et a une longévité illimitée. |  | Dimensions (mm) l x H x P : 67 x 26 x 6 | http://www.siedle.be/xs_db/BILD_DB/Aktueller_Bildbestand/E/www/1000/ES_501-0_14425.jpg | 104 | 0.01 | 67 x 26 x 6 | 65 | 25 | 5 | 8.125e-06 | 0.01 | 1 |  | GB | 1 | http://www.siedle.be/cms_dl/frBE/atid.5468 | fr | http://www.siedle.be/doc/de/de/did.67396/ES-501-0_200012093_Fiche_technique_AT--fr.pdf
FSM 740-02 | Module de commutation à distance et de commande | Noir | 200087650-01 | 4056138009121 | E | 85177900 | Module de télécommande pour montage au tableau de distribution, avec 3 entrées et 2 sorties. | 3 entrées capteur/commande sans potentiel, de même que 2 contacts secs inverseurs. Ajout de contacts possible avec SCE 640-… | Tension d’entrée : 20–30 V DC Courant de service : max. 100 mA Type de contact : 2 inverseurs 24 V, 2 A Température ambiante : 0 °C à +40 °C Unité de Division (UD) : 6 Indice de protection : IP 20 Dimensions (mm) l x H x P : 107 x 89 x 60 | http://www.siedle.be/xs_db/BILD_DB/Alter_Bildbestand/03000-03499/www/1000/03048.jpg | 892 | 0.335 | 107 x 89 x 60 | 220 | 100 | 70 | 0.00154 | 0.412 | 1 |  | DE | 1 | http://www.siedle.be/cms_dl/frBE/atid.84837 | fr | http://www.siedle.be/doc/de/de/did.105911/FSM-740-02_210008834_Fiche_technique_AT--fr.pdf
GA 612-1/1-0 AG | Boîtes en saillie | Gris anthracite | 210004918-00 | 4056138000906 | A | 76151080 | Boîtier en saillie en profilé d’aluminium extrudé avec raccords d’angle en zinc moulé sous pression et plaque de fond en tôle d’acier pour 1 module de fonctions. | Entièrement revêtu à la poudre ou peint, pour le montage du cadre de montage MR 611-1/1. | Dimensions (mm) l x H x P : 132 x 164 x 36,5 | http://www.siedle.be/xs_db/BILD_DB/Aktueller_Bildbestand/G/www/1000/GA_612_1_1_0_05517.jpg | 159 | 0.584 | 132 x 162 x 36,5 | 170 | 140 | 50 | 0.00119 | 0.699 | 1 |  | DE | 1 | http://www.siedle.be/cms_dl/frBE/atid.70922 | fr | http://www.siedle.be/doc/de/de/did.69010/GA-612-1-1-0-AG_210004918_Fiche_technique_AT--fr.pdf
GA 612-1/1-0 BG | Boîtes en saillie | Ambre jaune micacé | 200039103-00 | 4015739391035 | D | 76151080 | Boîtier en saillie en profilé d’aluminium extrudé avec raccords d’angle en zinc moulé sous pression et plaque de fond en tôle d’acier pour 1 module de fonctions. | Entièrement revêtu à la poudre ou peint, pour le montage du cadre de montage MR 611-1/1. | Dimensions (mm) l x H x P : 132 x 164 x 36,5 | http://www.siedle.be/xs_db/BILD_DB/Aktueller_Bildbestand/G/www/1000/GA_612_1_1_0_05517.jpg | 253 | 0.715 | 132 x 162 x 36,5 | 175 | 140 | 50 | 0.001225 | 0.715 | 1 |  | DE | 5 | http://www.siedle.be/cms_dl/frBE/atid.16032 | fr | http://www.siedle.be/doc/de/de/did.68182/GA-612-1-1-0-BG_200039103_Fiche_technique_AT--fr.pdf
GA 612-1/1-0 DG | Boîtes en saillie | Gris foncé micacé | 200039104-00 | 4015739391042 | A | 76151080 | Boîtier en saillie en profilé d’aluminium extrudé avec raccords d’angle en zinc moulé sous pression et plaque de fond en tôle d’acier pour 1 module de fonctions. | Entièrement revêtu à la poudre ou peint, pour le montage du cadre de montage MR 611-1/1. | Dimensions (mm) l x H x P : 132 x 164 x 36,5 | http://www.siedle.be/xs_db/BILD_DB/Aktueller_Bildbestand/G/www/1000/GA_612_1_1_0_05517.jpg | 187 | 0.595 | 132 x 162 x 36,5 | 170 | 140 | 51 | 0.0012138 | 0.71 | 1 |  | DE | 1 | http://www.siedle.be/cms_dl/frBE/atid.16033 | fr | http://www.siedle.be/doc/de/de/did.68183/GA-612-1-1-0-DG_200039104_Fiche_technique_AT--fr.pdf
GA 612-1/1-0 SH | Boîtes en saillie | Noir brillant | 200039102-00 | 4015739391028 | D | 76151080 | Boîtier en saillie en profilé d’aluminium extrudé avec raccords d’angle en zinc moulé sous pression et plaque de fond en tôle d’acier pour 1 module de fonctions. | Entièrement revêtu à la poudre ou peint, pour le montage du cadre de montage MR 611-1/1. | Dimensions (mm) l x H x P : 132 x 164 x 36,5 | http://www.siedle.be/xs_db/BILD_DB/Aktueller_Bildbestand/G/www/1000/GA_612_1_1_0_05517.jpg | 253 | 0.589 | 132 x 162 x 36,5 | 180 | 140 | 53 | 0.0013356 | 0.705 | 1 |  | DE | 20 | http://www.siedle.be/cms_dl/frBE/atid.16031 | fr | http://www.siedle.be/doc/de/de/did.68181/GA-612-1-1-0-SH_200039102_Fiche_technique_AT--fr.pdf
GA 612-1/1-0 SM | Boîtes en saillie | Argent métallisé | 200039100-00 | 4015739391004 | A | 76151080 | Boîtier en saillie en profilé d’aluminium extrudé avec raccords d’angle en zinc moulé sous pression et plaque de fond en tôle d’acier pour 1 module de fonctions. | Entièrement revêtu à la poudre ou peint, pour le montage du cadre de montage MR 611-1/1. | Dimensions (mm) l x H x P : 132 x 164 x 36,5 | http://www.siedle.be/xs_db/BILD_DB/Aktueller_Bildbestand/G/www/1000/GA_612_1_1_0_05517.jpg | 159 | 0.584 | 132 x 162 x 36,5 | 170 | 140 | 50 | 0.00119 | 0.699 | 1 |  | DE | 1 | http://www.siedle.be/cms_dl/frBE/atid.16029 | fr | http://www.siedle.be/doc/de/de/did.68179/GA-612-1-1-0-SM_200039100_Fiche_technique_AT--fr.pdf
GA 612-1/1-0 W | Boîtes en saillie | Blanc | 200039099-00 | 4015739390991 | A | 76151080 | Boîtier en saillie en profilé d’aluminium extrudé avec raccords d’angle en zinc moulé sous pression et plaque de fond en tôle d’acier pour 1 module de fonctions. | Entièrement revêtu à la poudre ou peint, pour le montage du cadre de montage MR 611-1/1. | Dimensions (mm) l x H x P : 132 x 162 x 36,5 | http://www.siedle.be/xs_db/BILD_DB/Aktueller_Bildbestand/G/www/1000/GA_612_1_1_0_05517.jpg | 159 | 0.598 | 132 x 162 x 36,5 | 170 | 140 | 50 | 0.00119 | 0.713 | 1 |  | DE | 1 | http://www.siedle.be/cms_dl/frBE/atid.16028 | fr | http://www.siedle.be/doc/de/de/did.68178/GA-612-1-1-0-W_200039099_Fiche_technique_AT--fr.pdf
GA 612-1/1-0 WH | Boîtes en saillie | Blanc brillant | 200039101-00 | 4015739391011 | D | 76151080 | Boîtier en saillie en profilé d’aluminium extrudé avec raccords d’angle en zinc moulé sous pression et plaque de fond en tôle d’acier pour 1 module de fonctions. | Entièrement revêtu à la poudre ou peint, pour le montage du cadre de montage MR 611-1/1. | Dimensions (mm) l x H x P : 132 x 164 x 36,5 | http://www.siedle.be/xs_db/BILD_DB/Aktueller_Bildbestand/G/www/1000/GA_612_1_1_0_05517.jpg | 253 | 0.705 | 132 x 162 x 36,5 | 170 | 140 | 50 | 0.00119 | 0.705 | 1 |  | DE | 20 | http://www.siedle.be/cms_dl/frBE/atid.16030 | fr | http://www.siedle.be/doc/de/de/did.68180/GA-612-1-1-0-WH_200039101_Fiche_technique_AT--fr.pdf
GA 612-2/1-0 AG | Boîtes en saillie | Gris anthracite | 210004919-00 | 4056138000913 | A | 76151080 | Boîtier en saillie en profilé d’aluminium extrudé avec raccords d’angle en zinc moulé sous pression et plaque de fond en tôle d’acier pour 2 modules de fonctions. | Entièrement revêtu à la poudre ou peint, convient pour un montage vertical ou horizontal. Pour le montage du cadre de montage MR 611-2/1 ou du module plaquette d’information ISM 611-2/1. | Dimensions (mm) l x H x P : 132 x 232 x 36,5 | http://www.siedle.be/xs_db/BILD_DB/Aktueller_Bildbestand/G/www/1000/GA_612_2_1_0_05518.jpg | 163 | 0.718 | 132 x 232 x 36,5 | 240 | 140 | 50 | 0.00168 | 0.849 | 1 |  | DE | 1 | http://www.siedle.be/cms_dl/frBE/atid.70923 | fr | http://www.siedle.be/doc/de/de/did.69011/GA-612-2-1-0-AG_210004919_Fiche_technique_AT--fr.pdf
GA 612-2/1-0 BG | Boîtes en saillie | Ambre jaune micacé | 200039109-00 | 4015739391097 | D | 76151080 | Boîtier en saillie en profilé d’aluminium extrudé avec raccords d’angle en zinc moulé sous pression et plaque de fond en tôle d’acier pour 2 modules de fonctions. | Entièrement revêtu à la poudre ou peint, convient pour un montage vertical ou horizontal. Pour le montage du cadre de montage MR 611-2/1 ou du module plaquette d’information ISM 611-2/1. | Dimensions (mm) l x H x P : 132 x 232 x 36,5 | http://www.siedle.be/xs_db/BILD_DB/Aktueller_Bildbestand/G/www/1000/GA_612_2_1_0_05518.jpg | 260 | 0.739 | 132 x 232 x 36,5 | 240 | 140 | 50 | 0.00168 | 0.875 | 1 |  | DE | 5 | http://www.siedle.be/cms_dl/frBE/atid.16038 | fr | http://www.siedle.be/doc/de/de/did.68188/GA-612-2-1-0-BG_200039109_Fiche_technique_AT--fr.pdf
GA 612-2/1-0 DG | Boîtes en saillie | Gris foncé micacé | 200039110-00 | 4015739391103 | A | 76151080 | Boîtier en saillie en profilé d’aluminium extrudé avec raccords d’angle en zinc moulé sous pression et plaque de fond en tôle d’acier pour 2 modules de fonctions. | Entièrement revêtu à la poudre ou peint, convient pour un montage vertical ou horizontal. Pour le montage du cadre de montage MR 611-2/1 ou du module plaquette d’information ISM 611-2/1. | Dimensions (mm) l x H x P : 132 x 232 x 36,5 | http://www.siedle.be/xs_db/BILD_DB/Aktueller_Bildbestand/G/www/1000/GA_612_2_1_0_05518.jpg | 191 | 0.738 | 132 x 232 x 36,5 | 240 | 140 | 55 | 0.001848 | 0.869 | 1 |  | DE | 1 | http://www.siedle.be/cms_dl/frBE/atid.16039 | fr | http://www.siedle.be/doc/de/de/did.68189/GA-612-2-1-0-DG_200039110_Fiche_technique_AT--fr.pdf
GA 612-2/1-0 SH | Boîtes en saillie | Noir brillant | 200039108-00 | 4015739391080 | D | 76151080 | Boîtier en saillie en profilé d’aluminium extrudé avec raccords d’angle en zinc moulé sous pression et plaque de fond en tôle d’acier pour 2 modules de fonctions. | Entièrement revêtu à la poudre ou peint, convient pour un montage vertical ou horizontal. Pour le montage du cadre de montage MR 611-2/1 ou du module plaquette d’information ISM 611-2/1. | Dimensions (mm) l x H x P : 132 x 232 x 36,5 | http://www.siedle.be/xs_db/BILD_DB/Aktueller_Bildbestand/G/www/1000/GA_612_2_1_0_05518.jpg | 260 | 0.845 | 132 x 232 x 36,5 | 245 | 140 | 50 | 0.001715 | 0.845 | 1 |  | DE | 25 | http://www.siedle.be/cms_dl/frBE/atid.16037 | fr | http://www.siedle.be/doc/de/de/did.68187/GA-612-2-1-0-SH_200039108_Fiche_technique_AT--fr.pdf
GA 612-2/1-0 SM | Boîtes en saillie | Argent métallisé | 200039106-00 | 4015739391066 | A | 76151080 | Boîtier en saillie en profilé d’aluminium extrudé avec raccords d’angle en zinc moulé sous pression et plaque de fond en tôle d’acier pour 2 modules de fonctions. | Entièrement revêtu à la poudre ou peint, convient pour un montage vertical ou horizontal. Pour le montage du cadre de montage MR 611-2/1 ou du module plaquette d’information ISM 611-2/1. | Dimensions (mm) l x H x P : 132 x 232 x 36,5 | http://www.siedle.be/xs_db/BILD_DB/Aktueller_Bildbestand/G/www/1000/GA_612_2_1_0_05518.jpg | 163 | 0.716 | 132 x 232 x 36,5 | 240 | 140 | 50 | 0.00168 | 0.847 | 1 |  | DE | 1 | http://www.siedle.be/cms_dl/frBE/atid.16035 | fr | http://www.siedle.be/doc/de/de/did.68185/GA-612-2-1-0-SM_200039106_Fiche_technique_AT--fr.pdf
GA 612-2/1-0 W | Boîtes en saillie | Blanc | 200039105-00 | 4015739391059 | A | 76151080 | Boîtier en saillie en profilé d’aluminium extrudé avec raccords d’angle en zinc moulé sous pression et plaque de fond en tôle d’acier pour 2 modules de fonctions. | Entièrement revêtu à la poudre ou peint, convient pour un montage vertical ou horizontal. Pour le montage du cadre de montage MR 611-2/1 ou du module plaquette d’information ISM 611-2/1. | Dimensions (mm) l x H x P : 132 x 232 x 36,5 | http://www.siedle.be/xs_db/BILD_DB/Aktueller_Bildbestand/G/www/1000/GA_612_2_1_0_05518.jpg | 163 | 0.734 | 132 x 232 x 36,5 | 240 | 140 | 52 | 0.0017472 | 0.865 | 1 |  | DE | 1 | http://www.siedle.be/cms_dl/frBE/atid.16034 | fr | http://www.siedle.be/doc/de/de/did.68184/GA-612-2-1-0-W_200039105_Fiche_technique_AT--fr.pdf
GA 612-2/1-0 WH | Boîtes en saillie | Blanc brillant | 200039107-00 | 4015739391073 | D | 76151080 | Boîtier en saillie en profilé d’aluminium extrudé avec raccords d’angle en zinc moulé sous pression et plaque de fond en tôle d’acier pour 2 modules de fonctions. | Entièrement revêtu à la poudre ou peint, convient pour un montage vertical ou horizontal. Pour le montage du cadre de montage MR 611-2/1 ou du module plaquette d’information ISM 611-2/1. | Dimensions (mm) l x H x P : 132 x 232 x 36,5 | http://www.siedle.be/xs_db/BILD_DB/Aktueller_Bildbestand/G/www/1000/GA_612_2_1_0_05518.jpg | 260 | 0.88 | 132 x 232 x 36,5 | 235 | 140 | 50 | 0.001645 | 0.88 | 1 |  | DE | 25 | http://www.siedle.be/cms_dl/frBE/atid.16036 | fr | http://www.siedle.be/doc/de/de/did.68186/GA-612-2-1-0-WH_200039107_Fiche_technique_AT--fr.pdf
GA 612-2/2-0 AG | Boîtes en saillie | Gris anthracite | 210004920-00 | 4056138000920 | A | 76151080 | Boîtier en saillie en profilé d’aluminium extrudé avec raccords d’angle en zinc moulé sous pression et plaque de fond en tôle d’acier pour 4 modules de fonctions. | Entièrement revêtu à la poudre ou peint, convient pour un montage vertical ou horizontal. Pour le montage du cadre de montage MR 611-2/1 ou du module plaquette d’information ISM 611-… | Dimensions (mm) l x H x P : 232 x 232 x 36,5 | http://www.siedle.be/xs_db/BILD_DB/Aktueller_Bildbestand/G/www/1000/GA_612_2_2_0_05519.jpg | 202 | 1.091 | 232 x 232 x 36,5 | 240 | 235 | 45 | 0.002538 | 1.255 | 1 |  | DE | 1 | http://www.siedle.be/cms_dl/frBE/atid.70924 | fr | http://www.siedle.be/doc/de/de/did.69012/GA-612-2-2-0-AG_210004920_Fiche_technique_AT--fr.pdf
GA 612-2/2-0 BG | Boîtes en saillie | Ambre jaune micacé | 200039115-00 | 4015739391158 | D | 76151080 | Boîtier en saillie en profilé d’aluminium extrudé avec raccords d’angle en zinc moulé sous pression et plaque de fond en tôle d’acier pour 4 modules de fonctions. | Entièrement revêtu à la poudre ou peint, convient pour un montage vertical ou horizontal. Pour le montage du cadre de montage MR 611-2/1 ou du module plaquette d’information ISM 611-… | Dimensions (mm) l x H x P : 232 x 232 x 36,5 | http://www.siedle.be/xs_db/BILD_DB/Aktueller_Bildbestand/G/www/1000/GA_612_2_2_0_05519.jpg | 322 | 1.173 | 232 x 232 x 36,5 | 235 | 235 | 45 | 0.0024851 | 1.173 | 1 |  | DE | 20 | http://www.siedle.be/cms_dl/frBE/atid.15654 | fr | http://www.siedle.be/doc/de/de/did.67931/GA-612-2-2-0-BG_200039115_Fiche_technique_AT--fr.pdf
GA 612-2/2-0 DG | Boîtes en saillie | Gris foncé micacé | 200039116-00 | 4015739391165 | A | 76151080 | Boîtier en saillie en profilé d’aluminium extrudé avec raccords d’angle en zinc moulé sous pression et plaque de fond en tôle d’acier pour 4 modules de fonctions. | Entièrement revêtu à la poudre ou peint, convient pour un montage vertical ou horizontal. Pour le montage du cadre de montage MR 611-2/1 ou du module plaquette d’information ISM 611-… | Dimensions (mm) l x H x P : 232 x 232 x 36,5 | http://www.siedle.be/xs_db/BILD_DB/Aktueller_Bildbestand/G/www/1000/GA_612_2_2_0_05519.jpg | 237 | 1.107 | 232 x 232 x 36,5 | 240 | 240 | 45 | 0.002592 | 1.27 | 1 |  | DE | 20 | http://www.siedle.be/cms_dl/frBE/atid.15655 | fr | http://www.siedle.be/doc/de/de/did.67932/GA-612-2-2-0-DG_200039116_Fiche_technique_AT--fr.pdf
GA 612-2/2-0 SH | Boîtes en saillie | Noir brillant | 200039114-00 | 4015739391141 | D | 76151080 | Boîtier en saillie en profilé d’aluminium extrudé avec raccords d’angle en zinc moulé sous pression et plaque de fond en tôle d’acier pour 4 modules de fonctions. | Entièrement revêtu à la poudre ou peint, convient pour un montage vertical ou horizontal. Pour le montage du cadre de montage MR 611-2/1 ou du module plaquette d’information ISM 611-… | Dimensions (mm) l x H x P : 232 x 232 x 36,5 | http://www.siedle.be/xs_db/BILD_DB/Aktueller_Bildbestand/G/www/1000/GA_612_2_2_0_05519.jpg | 322 | 1.27 | 232 x 232 x 36,5 | 240 | 240 | 50 | 0.00288 | 1.27 | 1 |  | DE | 20 | http://www.siedle.be/cms_dl/frBE/atid.15653 | fr | http://www.siedle.be/doc/de/de/did.67930/GA-612-2-2-0-SH_200039114_Fiche_technique_AT--fr.pdf
GA 612-2/2-0 SM | Boîtes en saillie | Argent métallisé | 200039112-00 | 4015739391127 | A | 76151080 | Boîtier en saillie en profilé d’aluminium extrudé avec raccords d’angle en zinc moulé sous pression et plaque de fond en tôle d’acier pour 4 modules de fonctions. | Entièrement revêtu à la poudre ou peint, convient pour un montage vertical ou horizontal. Pour le montage du cadre de montage MR 611-2/1 ou du module plaquette d’information ISM 611-… | Dimensions (mm) l x H x P : 232 x 232 x 36,5 | http://www.siedle.be/xs_db/BILD_DB/Aktueller_Bildbestand/G/www/1000/GA_612_2_2_0_05519.jpg | 202 | 1.066 | 232 x 232 x 36,5 | 240 | 235 | 45 | 0.002538 | 1.23 | 1 |  | DE | 1 | http://www.siedle.be/cms_dl/frBE/atid.16041 | fr | http://www.siedle.be/doc/de/de/did.68191/GA-612-2-2-0-SM_200039112_Fiche_technique_AT--fr.pdf
GA 612-2/2-0 W | Boîtes en saillie | Blanc | 200039111-00 | 4015739391110 | A | 76151080 | Boîtier en saillie en profilé d’aluminium extrudé avec raccords d’angle en zinc moulé sous pression et plaque de fond en tôle d’acier pour 4 modules de fonctions. | Entièrement revêtu à la poudre ou peint, convient pour un montage vertical ou horizontal. Pour le montage du cadre de montage MR 611-2/1 ou du module plaquette d’information ISM 611-… | Dimensions (mm) l x H x P : 232 x 232 x 36,5 | http://www.siedle.be/xs_db/BILD_DB/Aktueller_Bildbestand/G/www/1000/GA_612_2_2_0_05519.jpg | 202 | 1.076 | 232 x 232 x 36,5 | 239 | 235 | 42 | 0.0023589 | 1.24 | 1 |  | DE | 1 | http://www.siedle.be/cms_dl/frBE/atid.16040 | fr | http://www.siedle.be/doc/de/de/did.68190/GA-612-2-2-0-W_200039111_Fiche_technique_AT--fr.pdf
GA 612-2/2-0 WH | Boîtes en saillie | Blanc brillant | 200039113-00 | 4015739391134 | D | 76151080 | Boîtier en saillie en profilé d’aluminium extrudé avec raccords d’angle en zinc moulé sous pression et plaque de fond en tôle d’acier pour 4 modules de fonctions. | Entièrement revêtu à la poudre ou peint, convient pour un montage vertical ou horizontal. Pour le montage du cadre de montage MR 611-2/1 ou du module plaquette d’information ISM 611-… | Dimensions (mm) l x H x P : 232 x 232 x 36,5 | http://www.siedle.be/xs_db/BILD_DB/Aktueller_Bildbestand/G/www/1000/GA_612_2_2_0_05519.jpg | 322 | 1.072 | 232 x 232 x 36,5 | 239 | 235 | 42 | 0.0023589 | 1.24 | 1 |  | DE | 20 | http://www.siedle.be/cms_dl/frBE/atid.15652 | fr | http://www.siedle.be/doc/de/de/did.67929/GA-612-2-2-0-WH_200039113_Fiche_technique_AT--fr.pdf
GA 612-3/1-0 AG | Boîtes en saillie | Gris anthracite | 210004921-00 | 4056138000937 | A | 76151080 | Boîtier en saillie en profilé d’aluminium extrudé avec raccords d’angle en zinc moulé sous pression et plaque de fond en tôle d’acier pour 3 modules de fonctions. | Entièrement revêtu à la poudre ou peint, convient pour un montage vertical ou horizontal. Pour le montage du cadre de montage MR 611-3/1, de la lampe à rayonnement à LED LEDF 600-3/1 ou du module plaquette d’information ISM 611-3/1. | Dimensions (mm) l x H x P : 132 x 332 x 36,5 | http://www.siedle.be/xs_db/BILD_DB/Aktueller_Bildbestand/G/www/1000/GA_612_3_1_0_05520.jpg | 188 | 0.947 | 132 x 332 x 36,5 | 340 | 140 | 50 | 0.00238 | 1.098 | 1 |  | DE | 1 | http://www.siedle.be/cms_dl/frBE/atid.70925 | fr | http://www.siedle.be/doc/de/de/did.69013/GA-612-3-1-0-AG_210004921_Fiche_technique_AT--fr.pdf
GA 612-3/1-0 BG | Boîtes en saillie | Ambre jaune micacé | 200039121-00 | 4015739391219 | D | 76151080 | Boîtier en saillie en profilé d’aluminium extrudé avec raccords d’angle en zinc moulé sous pression et plaque de fond en tôle d’acier pour 3 modules de fonctions. | Entièrement revêtu à la poudre ou peint, convient pour un montage vertical ou horizontal. Pour le montage du cadre de montage MR 611-3/1, de la lampe à rayonnement à LED LEDF 600-3/1 ou du module plaquette d’information ISM 611-3/1. | Dimensions (mm) l x H x P : 132 x 332 x 36,5 | http://www.siedle.be/xs_db/BILD_DB/Aktueller_Bildbestand/G/www/1000/GA_612_3_1_0_05520.jpg | 300 | 1.13 | 132 x 332 x 36,5 | 335 | 140 | 50 | 0.002345 | 1.13 | 1 |  | DE | 5 | http://www.siedle.be/cms_dl/frBE/atid.16046 | fr | http://www.siedle.be/doc/de/de/did.68196/GA-612-3-1-0-BG_200039121_Fiche_technique_AT--fr.pdf
GA 612-3/1-0 DG | Boîtes en saillie | Gris foncé micacé | 200039122-00 | 4015739391226 | A | 76151080 | Boîtier en saillie en profilé d’aluminium extrudé avec raccords d’angle en zinc moulé sous pression et plaque de fond en tôle d’acier pour 3 modules de fonctions. | Entièrement revêtu à la poudre ou peint, convient pour un montage vertical ou horizontal. Pour le montage du cadre de montage MR 611-3/1, de la lampe à rayonnement à LED LEDF 600-3/1 ou du module plaquette d’information ISM 611-3/1. | Dimensions (mm) l x H x P : 132 x 332 x 36,5 | http://www.siedle.be/xs_db/BILD_DB/Aktueller_Bildbestand/G/www/1000/GA_612_3_1_0_05520.jpg | 221 | 0.992 | 132 x 332 x 36,5 | 340 | 140 | 53 | 0.0025228 | 1.143 | 1 |  | DE | 1 | http://www.siedle.be/cms_dl/frBE/atid.16047 | fr | http://www.siedle.be/doc/de/de/did.68197/GA-612-3-1-0-DG_200039122_Fiche_technique_AT--fr.pdf
GA 612-3/1-0 SH | Boîtes en saillie | Noir brillant | 200039120-00 | 4015739391202 | D | 76151080 | Boîtier en saillie en profilé d’aluminium extrudé avec raccords d’angle en zinc moulé sous pression et plaque de fond en tôle d’acier pour 3 modules de fonctions. | Entièrement revêtu à la poudre ou peint, convient pour un montage vertical ou horizontal. Pour le montage du cadre de montage MR 611-3/1, de la lampe à rayonnement à LED LEDF 600-3/1 ou du module plaquette d’information ISM 611-3/1. | Dimensions (mm) l x H x P : 132 x 332 x 36,5 | http://www.siedle.be/xs_db/BILD_DB/Aktueller_Bildbestand/G/www/1000/GA_612_3_1_0_05520.jpg | 300 | 0.938 | 132 x 332 x 36,5 | 350 | 140 | 52 | 0.002548 | 1.095 | 1 |  | DE | 20 | http://www.siedle.be/cms_dl/frBE/atid.16045 | fr | http://www.siedle.be/doc/de/de/did.68195/GA-612-3-1-0-SH_200039120_Fiche_technique_AT--fr.pdf
GA 612-3/1-0 SM | Boîtes en saillie | Argent métallisé | 200039118-00 | 4015739391189 | A | 76151080 | Boîtier en saillie en profilé d’aluminium extrudé avec raccords d’angle en zinc moulé sous pression et plaque de fond en tôle d’acier pour 3 modules de fonctions. | Entièrement revêtu à la poudre ou peint, convient pour un montage vertical ou horizontal. Pour le montage du cadre de montage MR 611-3/1, de la lampe à rayonnement à LED LEDF 600-3/1 ou du module plaquette d’information ISM 611-3/1. | Dimensions (mm) l x H x P : 132 x 332 x 36,5 | http://www.siedle.be/xs_db/BILD_DB/Aktueller_Bildbestand/G/www/1000/GA_612_3_1_0_05520.jpg | 188 | 0.935 | 132 x 332 x 36,5 | 340 | 140 | 50 | 0.00238 | 1.086 | 1 |  | DE | 1 | http://www.siedle.be/cms_dl/frBE/atid.16043 | fr | http://www.siedle.be/doc/de/de/did.68193/GA-612-3-1-0-SM_200039118_Fiche_technique_AT--fr.pdf
GA 612-3/1-0 W | Boîtes en saillie | Blanc | 200039117-00 | 4015739391172 | A | 76151080 | Boîtier en saillie en profilé d’aluminium extrudé avec raccords d’angle en zinc moulé sous pression et plaque de fond en tôle d’acier pour 3 modules de fonctions. | Entièrement revêtu à la poudre ou peint, convient pour un montage vertical ou horizontal. Pour le montage du cadre de montage MR 611-3/1, de la lampe à rayonnement à LED LEDF 600-3/1 ou du module plaquette d’information ISM 611-3/1. | Dimensions (mm) l x H x P : 132 x 332 x 36,5 | http://www.siedle.be/xs_db/BILD_DB/Aktueller_Bildbestand/G/www/1000/GA_612_3_1_0_05520.jpg | 188 | 0.949 | 132 x 332 x 36,5 | 340 | 140 | 50 | 0.00238 | 1.1 | 1 |  | DE | 1 | http://www.siedle.be/cms_dl/frBE/atid.16042 | fr | http://www.siedle.be/doc/de/de/did.68192/GA-612-3-1-0-W_200039117_Fiche_technique_AT--fr.pdf
GA 612-3/1-0 WH | Boîtes en saillie | Blanc brillant | 200039119-00 | 4015739391196 | D | 76151080 | Boîtier en saillie en profilé d’aluminium extrudé avec raccords d’angle en zinc moulé sous pression et plaque de fond en tôle d’acier pour 3 modules de fonctions. | Entièrement revêtu à la poudre ou peint, convient pour un montage vertical ou horizontal. Pour le montage du cadre de montage MR 611-3/1, de la lampe à rayonnement à LED LEDF 600-3/1 ou du module plaquette d’information ISM 611-3/1. | Dimensions (mm) l x H x P : 132 x 332 x 36,5 | http://www.siedle.be/xs_db/BILD_DB/Aktueller_Bildbestand/G/www/1000/GA_612_3_1_0_05520.jpg | 300 | 1.095 | 132 x 332 x 36,5 | 335 | 140 | 50 | 0.002345 | 1.095 | 1 |  | DE | 20 | http://www.siedle.be/cms_dl/frBE/atid.16044 | fr | http://www.siedle.be/doc/de/de/did.68194/GA-612-3-1-0-WH_200039119_Fiche_technique_AT--fr.pdf
GA 612-3/2-0 AG | Boîtes en saillie | Gris anthracite | 210004922-00 | 4056138000944 | A | 76151080 | Boîtier en saillie en profilé d’aluminium extrudé avec raccords d’angle en zinc moulé sous pression et plaque de fond en tôle d’acier pour 6 modules de fonctions. | Entièrement revêtu à la poudre ou peint, convient pour un montage vertical ou horizontal. Pour le montage du cadre de montage MR 611-…, de la lampe à rayonnement à LED LEDF 600-… ou du module plaquette d’information ISM 611-… | Dimensions (mm) l x H x P : 232 x 332 x 36,5 | http://www.siedle.be/xs_db/BILD_DB/Aktueller_Bildbestand/G/www/1000/GA_612_3_2_0_05521.jpg | 254 | 1.421 | 232 x 332 x 36,5 | 335 | 240 | 52 | 0.0041808 | 1.645 | 1 |  | DE | 1 | http://www.siedle.be/cms_dl/frBE/atid.70926 | fr | http://www.siedle.be/doc/de/de/did.69014/GA-612-3-2-0-AG_210004922_Fiche_technique_AT--fr.pdf
GA 612-3/2-0 DG | Boîtes en saillie | Gris foncé micacé | 200039128-00 | 4015739391288 | A | 76151080 | Boîtier en saillie en profilé d’aluminium extrudé avec raccords d’angle en zinc moulé sous pression et plaque de fond en tôle d’acier pour 6 modules de fonctions. | Entièrement revêtu à la poudre ou peint, convient pour un montage vertical ou horizontal. Pour le montage du cadre de montage MR 611-…, de la lampe à rayonnement à LED LEDF 600-… ou du module plaquette d’information ISM 611-… | Dimensions (mm) l x H x P : 232 x 332 x 36,5 | http://www.siedle.be/xs_db/BILD_DB/Aktueller_Bildbestand/G/www/1000/GA_612_3_2_0_05521.jpg | 298 | 1.417 | 232 x 332 x 36,5 | 340 | 240 | 50 | 0.00408 | 1.64 | 1 |  | DE | 20 | http://www.siedle.be/cms_dl/frBE/atid.15659 | fr | http://www.siedle.be/doc/de/de/did.67936/GA-612-3-2-0-DG_200039128_Fiche_technique_AT--fr.pdf
GA 612-3/2-0 SM | Boîtes en saillie | Argent métallisé | 200039124-00 | 4015739391240 | A | 76151080 | Boîtier en saillie en profilé d’aluminium extrudé avec raccords d’angle en zinc moulé sous pression et plaque de fond en tôle d’acier pour 6 modules de fonctions. | Entièrement revêtu à la poudre ou peint, convient pour un montage vertical ou horizontal. Pour le montage du cadre de montage MR 611-…, de la lampe à rayonnement à LED LEDF 600-… ou du module plaquette d’information ISM 611-… | Dimensions (mm) l x H x P : 232 x 332 x 36,5 | http://www.siedle.be/xs_db/BILD_DB/Aktueller_Bildbestand/G/www/1000/GA_612_3_2_0_05521.jpg | 254 | 1.385 | 232 x 332 x 36,5 | 335 | 240 | 52 | 0.0041808 | 1.609 | 1 |  | DE | 1 | http://www.siedle.be/cms_dl/frBE/atid.16049 | fr | http://www.siedle.be/doc/de/de/did.68199/GA-612-3-2-0-SM_200039124_Fiche_technique_AT--fr.pdf
GA 612-3/2-0 W | Boîtes en saillie | Blanc | 200039123-00 | 4015739391233 | A | 76151080 | Boîtier en saillie en profilé d’aluminium extrudé avec raccords d’angle en zinc moulé sous pression et plaque de fond en tôle d’acier pour 6 modules de fonctions. | Entièrement revêtu à la poudre ou peint, convient pour un montage vertical ou horizontal. Pour le montage du cadre de montage MR 611-…, de la lampe à rayonnement à LED LEDF 600-… ou du module plaquette d’information ISM 611-… | Dimensions (mm) l x H x P : 232 x 332 x 36,5 | http://www.siedle.be/xs_db/BILD_DB/Aktueller_Bildbestand/G/www/1000/GA_612_3_2_0_05521.jpg | 254 | 1.431 | 232 x 332 x 36,5 | 335 | 240 | 52 | 0.0041808 | 1.655 | 1 |  | DE | 1 | http://www.siedle.be/cms_dl/frBE/atid.16048 | fr | http://www.siedle.be/doc/de/de/did.68198/GA-612-3-2-0-W_200039123_Fiche_technique_AT--fr.pdf
GA 612-3/3-0 AG | Boîtes en saillie | Gris anthracite | 210004923-00 | 4056138000951 | A | 76151080 | Boîtier en saillie en profilé d’aluminium extrudé avec raccords d’angle en zinc moulé sous pression et plaque de fond en tôle d’acier pour 9 modules de fonctions. | Entièrement revêtu à la poudre ou peint, convient pour un montage vertical ou horizontal. Pour le montage du cadre de montage MR 611-3/1, de la lampe à rayonnement à LED LEDF 600-… ou du module plaquette d’information ISM 611-… | Dimensions (mm) l x H x P : 332 x 332 x 36,5 | http://www.siedle.be/xs_db/BILD_DB/Aktueller_Bildbestand/G/www/1000/GA_612_3_3_0_05522.jpg | 340 | 2.115 | 332 x 332 x 36,5 | 337 | 337 | 42 | 0.0047699 | 2.115 | 1 |  | DE | 1 | http://www.siedle.be/cms_dl/frBE/atid.70927 | fr | http://www.siedle.be/doc/de/de/did.69015/GA-612-3-3-0-AG_210004923_Fiche_technique_AT--fr.pdf
GA 612-3/3-0 DG | Boîtes en saillie | Gris foncé micacé | 200039134-00 | 4015739391349 | A | 76151080 | Boîtier en saillie en profilé d’aluminium extrudé avec raccords d’angle en zinc moulé sous pression et plaque de fond en tôle d’acier pour 9 modules de fonctions. | Entièrement revêtu à la poudre ou peint, convient pour un montage vertical ou horizontal. Pour le montage du cadre de montage MR 611-3/1, de la lampe à rayonnement à LED LEDF 600-… ou du module plaquette d’information ISM 611-… | Dimensions (mm) l x H x P : 332 x 332 x 36,5 | http://www.siedle.be/xs_db/BILD_DB/Aktueller_Bildbestand/G/www/1000/GA_612_3_3_0_05522.jpg | 398 | 2.2 | 332 x 332 x 36,5 | 340 | 340 | 50 | 0.00578 | 2.2 | 1 |  | DE | 20 | http://www.siedle.be/cms_dl/frBE/atid.15663 | fr | http://www.siedle.be/doc/de/de/did.67940/GA-612-3-3-0-DG_200039134_Fiche_technique_AT--fr.pdf
GA 612-3/3-0 SM | Boîtes en saillie | Argent métallisé | 200039130-00 | 4015739391301 | A | 76151080 | Boîtier en saillie en profilé d’aluminium extrudé avec raccords d’angle en zinc moulé sous pression et plaque de fond en tôle d’acier pour 9 modules de fonctions. | Entièrement revêtu à la poudre ou peint, convient pour un montage vertical ou horizontal. Pour le montage du cadre de montage MR 611-3/1, de la lampe à rayonnement à LED LEDF 600-… ou du module plaquette d’information ISM 611-… | Dimensions (mm) l x H x P : 332 x 332 x 36,5 | http://www.siedle.be/xs_db/BILD_DB/Aktueller_Bildbestand/G/www/1000/GA_612_3_3_0_05522.jpg | 340 | 2.087 | 332 x 332 x 36,5 | 337 | 337 | 42 | 0.0047699 | 2.115 | 1 |  | DE | 1 | http://www.siedle.be/cms_dl/frBE/atid.16051 | fr | http://www.siedle.be/doc/de/de/did.68201/GA-612-3-3-0-SM_200039130_Fiche_technique_AT--fr.pdf
GA 612-3/3-0 W | Boîtes en saillie | Blanc | 200039129-00 | 4015739391295 | A | 76151080 | Boîtier en saillie en profilé d’aluminium extrudé avec raccords d’angle en zinc moulé sous pression et plaque de fond en tôle d’acier pour 9 modules de fonctions. | Entièrement revêtu à la poudre ou peint, convient pour un montage vertical ou horizontal. Pour le montage du cadre de montage MR 611-3/1, de la lampe à rayonnement à LED LEDF 600-… ou du module plaquette d’information ISM 611-… | Dimensions (mm) l x H x P : 332 x 332 x 36,5 | http://www.siedle.be/xs_db/BILD_DB/Aktueller_Bildbestand/G/www/1000/GA_612_3_3_0_05522.jpg | 340 | 2.16 | 332 x 332 x 36,5 | 335 | 335 | 40 | 0.004489 | 2.16 | 1 |  | DE | 1 | http://www.siedle.be/cms_dl/frBE/atid.16050 | fr | http://www.siedle.be/doc/de/de/did.68200/GA-612-3-3-0-W_200039129_Fiche_technique_AT--fr.pdf
GA 612-4/1-0 AG | Boîtes en saillie | Gris anthracite | 210004924-00 | 4056138000968 | A | 76151080 | Boîtier en saillie en profilé d’aluminium extrudé avec raccords d’angle en zinc moulé sous pression et plaque de fond en tôle d’acier pour 4 modules de fonctions. | Entièrement revêtu à la poudre ou peint, convient pour un montage vertical ou horizontal. Pour le montage du cadre de montage MR 611-4/1, de la lampe à rayonnement à LED LEDF 600-4/1 ou du module plaquette d’information ISM 611-4/1. | Dimensions (mm) l x H x P : 132 x 432 x 36,5 | http://www.siedle.be/xs_db/BILD_DB/Aktueller_Bildbestand/G/www/1000/GA_612_4_1_0_05523.jpg | 203 | 1.138 | 132 x 432 x 36,5 | 437 | 140 | 50 | 0.003059 | 1.313 | 1 |  | DE | 1 | http://www.siedle.be/cms_dl/frBE/atid.70928 | fr | http://www.siedle.be/doc/de/de/did.69016/GA-612-4-1-0-AG_210004924_Fiche_technique_AT--fr.pdf
GA 612-4/1-0 BG | Boîtes en saillie | Ambre jaune micacé | 200039139-00 | 4015739391394 | D | 76151080 | Boîtier en saillie en profilé d’aluminium extrudé avec raccords d’angle en zinc moulé sous pression et plaque de fond en tôle d’acier pour 4 modules de fonctions. | Entièrement revêtu à la poudre ou peint, convient pour un montage vertical ou horizontal. Pour le montage du cadre de montage MR 611-4/1, de la lampe à rayonnement à LED LEDF 600-4/1 ou du module plaquette d’information ISM 611-4/1. | Dimensions (mm) l x H x P : 132 x 432 x 36,5 | http://www.siedle.be/xs_db/BILD_DB/Aktueller_Bildbestand/G/www/1000/GA_612_4_1_0_05523.jpg | 323 | 1.34 | 132 x 432 x 36,5 | 445 | 140 | 50 | 0.003115 | 1.34 | 1 |  | DE | 5 | http://www.siedle.be/cms_dl/frBE/atid.16056 | fr | http://www.siedle.be/doc/de/de/did.68206/GA-612-4-1-0-BG_200039139_Fiche_technique_AT--fr.pdf
GA 612-4/1-0 DG | Boîtes en saillie | Gris foncé micacé | 200039140-00 | 4015739391400 | A | 76151080 | Boîtier en saillie en profilé d’aluminium extrudé avec raccords d’angle en zinc moulé sous pression et plaque de fond en tôle d’acier pour 4 modules de fonctions. | Entièrement revêtu à la poudre ou peint, convient pour un montage vertical ou horizontal. Pour le montage du cadre de montage MR 611-4/1, de la lampe à rayonnement à LED LEDF 600-4/1 ou du module plaquette d’information ISM 611-4/1. | Dimensions (mm) l x H x P : 132 x 432 x 36,5 | http://www.siedle.be/xs_db/BILD_DB/Aktueller_Bildbestand/G/www/1000/GA_612_4_1_0_05523.jpg | 238 | 1.18 | 132 x 432 x 36,5 | 440 | 140 | 50 | 0.00308 | 1.355 | 1 |  | DE | 1 | http://www.siedle.be/cms_dl/frBE/atid.16057 | fr | http://www.siedle.be/doc/de/de/did.68207/GA-612-4-1-0-DG_200039140_Fiche_technique_AT--fr.pdf
GA 612-4/1-0 SH | Boîtes en saillie | Noir brillant | 200039138-00 | 4015739391387 | D | 76151080 | Boîtier en saillie en profilé d’aluminium extrudé avec raccords d’angle en zinc moulé sous pression et plaque de fond en tôle d’acier pour 4 modules de fonctions. | Entièrement revêtu à la poudre ou peint, convient pour un montage vertical ou horizontal. Pour le montage du cadre de montage MR 611-4/1, de la lampe à rayonnement à LED LEDF 600-4/1 ou du module plaquette d’information ISM 611-4/1. | Dimensions (mm) l x H x P : 132 x 432 x 36,5 | http://www.siedle.be/xs_db/BILD_DB/Aktueller_Bildbestand/G/www/1000/GA_612_4_1_0_05523.jpg | 323 | 1.136 | 132 x 432 x 36,5 | 440 | 145 | 53 | 0.0033814 | 1.318 | 1 |  | DE | 20 | http://www.siedle.be/cms_dl/frBE/atid.16055 | fr | http://www.siedle.be/doc/de/de/did.68205/GA-612-4-1-0-SH_200039138_Fiche_technique_AT--fr.pdf
GA 612-4/1-0 SM | Boîtes en saillie | Argent métallisé | 200039136-00 | 4015739391363 | A | 76151080 | Boîtier en saillie en profilé d’aluminium extrudé avec raccords d’angle en zinc moulé sous pression et plaque de fond en tôle d’acier pour 4 modules de fonctions. | Entièrement revêtu à la poudre ou peint, convient pour un montage vertical ou horizontal. Pour le montage du cadre de montage MR 611-4/1, de la lampe à rayonnement à LED LEDF 600-4/1 ou du module plaquette d’information ISM 611-4/1. | Dimensions (mm) l x H x P : 132 x 432 x 36,5 | http://www.siedle.be/xs_db/BILD_DB/Aktueller_Bildbestand/G/www/1000/GA_612_4_1_0_05523.jpg | 203 | 1.16 | 132 x 432 x 36,5 | 437 | 140 | 50 | 0.003059 | 1.335 | 1 |  | DE | 1 | http://www.siedle.be/cms_dl/frBE/atid.16053 | fr | http://www.siedle.be/doc/de/de/did.68203/GA-612-4-1-0-SM_200039136_Fiche_technique_AT--fr.pdf
GA 612-4/1-0 W | Boîtes en saillie | Blanc | 200039135-00 | 4015739391356 | A | 76151080 | Boîtier en saillie en profilé d’aluminium extrudé avec raccords d’angle en zinc moulé sous pression et plaque de fond en tôle d’acier pour 4 modules de fonctions. | Entièrement revêtu à la poudre ou peint, convient pour un montage vertical ou horizontal. Pour le montage du cadre de montage MR 611-4/1, de la lampe à rayonnement à LED LEDF 600-4/1 ou du module plaquette d’information ISM 611-4/1. | Dimensions (mm) l x H x P : 132 x 432 x 36,5 | http://www.siedle.be/xs_db/BILD_DB/Aktueller_Bildbestand/G/www/1000/GA_612_4_1_0_05523.jpg | 203 | 1.179 | 132 x 432 x 36,5 | 440 | 140 | 52 | 0.0032032 | 1.354 | 1 |  | DE | 1 | http://www.siedle.be/cms_dl/frBE/atid.16052 | fr | http://www.siedle.be/doc/de/de/did.68202/GA-612-4-1-0-W_200039135_Fiche_technique_AT--fr.pdf
GA 612-4/1-0 WH | Boîtes en saillie | Blanc brillant | 200039137-00 | 4015739391370 | D | 76151080 | Boîtier en saillie en profilé d’aluminium extrudé avec raccords d’angle en zinc moulé sous pression et plaque de fond en tôle d’acier pour 4 modules de fonctions. | Entièrement revêtu à la poudre ou peint, convient pour un montage vertical ou horizontal. Pour le montage du cadre de montage MR 611-4/1, de la lampe à rayonnement à LED LEDF 600-4/1 ou du module plaquette d’information ISM 611-4/1. | Dimensions (mm) l x H x P : 132 x 432 x 36,5 | http://www.siedle.be/xs_db/BILD_DB/Aktueller_Bildbestand/G/www/1000/GA_612_4_1_0_05523.jpg | 323 | 1.335 | 132 x 432 x 36,5 | 437 | 142 | 50 | 0.0031027 | 1.335 | 1 |  | DE | 20 | http://www.siedle.be/cms_dl/frBE/atid.16054 | fr | http://www.siedle.be/doc/de/de/did.68204/GA-612-4-1-0-WH_200039137_Fiche_technique_AT--fr.pdf
GA 612-4/2-0 AG | Boîtes en saillie | Gris anthracite | 210004925-00 | 4056138000975 | A | 76151080 | Boîtier en saillie en profilé d’aluminium extrudé avec raccords d’angle en zinc moulé sous pression et plaque de fond en tôle d’acier pour 8 modules de fonctions. | Entièrement revêtu à la poudre ou peint, convient pour un montage vertical ou horizontal. Pour le montage du cadre de montage MR 611-…, de la lampe à rayonnement à LED LEDF 600-… ou du module plaquette d’information ISM 611-… | Dimensions (mm) l x H x P : 232 x 432 x 36,5 | http://www.siedle.be/xs_db/BILD_DB/Aktueller_Bildbestand/G/www/1000/GA_612_4_2_0_05521.jpg | 309 | 1.77 | 232 x 432 x 36,5 | 440 | 240 | 50 | 0.00528 | 2.03 | 1 |  | DE | 1 | http://www.siedle.be/cms_dl/frBE/atid.70929 | fr | http://www.siedle.be/doc/de/de/did.69017/GA-612-4-2-0-AG_210004925_Fiche_technique_AT--fr.pdf
GA 612-4/2-0 DG | Boîtes en saillie | Gris foncé micacé | 200039146-00 | 4015739391462 | A | 76151080 | Boîtier en saillie en profilé d’aluminium extrudé avec raccords d’angle en zinc moulé sous pression et plaque de fond en tôle d’acier pour 8 modules de fonctions. | Entièrement revêtu à la poudre ou peint, convient pour un montage vertical ou horizontal. Pour le montage du cadre de montage MR 611-…, de la lampe à rayonnement à LED LEDF 600-… ou du module plaquette d’information ISM 611-… | Dimensions (mm) l x H x P : 232 x 432 x 36,5 | http://www.siedle.be/xs_db/BILD_DB/Aktueller_Bildbestand/G/www/1000/GA_612_4_2_0_05521.jpg | 362 | 1.811 | 232 x 432 x 36,5 | 440 | 240 | 50 | 0.00528 | 2.07 | 1 |  | DE | 20 | http://www.siedle.be/cms_dl/frBE/atid.15667 | fr | http://www.siedle.be/doc/de/de/did.67944/GA-612-4-2-0-DG_200039146_Fiche_technique_AT--fr.pdf
GA 612-4/2-0 SM | Boîtes en saillie | Argent métallisé | 200039142-00 | 4015739391424 | A | 76151080 | Boîtier en saillie en profilé d’aluminium extrudé avec raccords d’angle en zinc moulé sous pression et plaque de fond en tôle d’acier pour 8 modules de fonctions. | Entièrement revêtu à la poudre ou peint, convient pour un montage vertical ou horizontal. Pour le montage du cadre de montage MR 611-…, de la lampe à rayonnement à LED LEDF 600-… ou du module plaquette d’information ISM 611-… | Dimensions (mm) l x H x P : 232 x 432 x 36,5 | http://www.siedle.be/xs_db/BILD_DB/Aktueller_Bildbestand/G/www/1000/GA_612_4_2_0_05521.jpg | 309 | 1.73 | 232 x 432 x 36,5 | 440 | 240 | 50 | 0.00528 | 1.99 | 1 |  | DE | 1 | http://www.siedle.be/cms_dl/frBE/atid.16059 | fr | http://www.siedle.be/doc/de/de/did.68209/GA-612-4-2-0-SM_200039142_Fiche_technique_AT--fr.pdf
GA 612-4/2-0 W | Boîtes en saillie | Blanc | 200039141-00 | 4015739391417 | A | 76151080 | Boîtier en saillie en profilé d’aluminium extrudé avec raccords d’angle en zinc moulé sous pression et plaque de fond en tôle d’acier pour 8 modules de fonctions. | Entièrement revêtu à la poudre ou peint, convient pour un montage vertical ou horizontal. Pour le montage du cadre de montage MR 611-…, de la lampe à rayonnement à LED LEDF 600-… ou du module plaquette d’information ISM 611-… | Dimensions (mm) l x H x P : 232 x 432 x 36,5 | http://www.siedle.be/xs_db/BILD_DB/Aktueller_Bildbestand/G/www/1000/GA_612_4_2_0_05521.jpg | 309 | 1.755 | 232 x 432 x 36,5 | 437 | 240 | 50 | 0.005244 | 2.02 | 1 |  | DE | 1 | http://www.siedle.be/cms_dl/frBE/atid.16058 | fr | http://www.siedle.be/doc/de/de/did.68208/GA-612-4-2-0-W_200039141_Fiche_technique_AT--fr.pdf
GA 612-4/3-0 AG | Boîtes en saillie | Gris anthracite | 210004926-00 | 4056138000982 | A | 76151080 | Boîtier en saillie en profilé d’aluminium extrudé avec raccords d’angle en zinc moulé sous pression et plaque de fond en tôle d’acier pour 12 modules de fonctions. | Entièrement revêtu à la poudre ou laqué, convient pour un montage vertical ou horizontal. Pour la fixation du cadre de montage MR 611-…, de la barre lumineuse LED LEDF 600-… ou du module de plaque d’information ISM 611-… | Dimensions (mm) l x H x P : 332 x 432 x 36,5 | http://www.siedle.be/xs_db/BILD_DB/Aktueller_Bildbestand/G/www/1000/GA_612_4_3_0_05522.jpg | 391 | 2.313 | 332 x 432 x 36,5 | 440 | 340 | 50 | 0.00748 | 2.645 | 1 |  | DE | 1 | http://www.siedle.be/cms_dl/frBE/atid.70930 | fr | http://www.siedle.be/doc/de/de/did.69018/GA-612-4-3-0-AG_210004926_Fiche_technique_AT--fr.pdf
GA 612-4/3-0 DG | Boîtes en saillie | Gris foncé micacé | 200039152-00 | 4015739391523 | A | 76151080 | Boîtier en saillie en profilé d’aluminium extrudé avec raccords d’angle en zinc moulé sous pression et plaque de fond en tôle d’acier pour 12 modules de fonctions. | Entièrement revêtu à la poudre ou laqué, convient pour un montage vertical ou horizontal. Pour la fixation du cadre de montage MR 611-…, de la barre lumineuse LED LEDF 600-… ou du module de plaque d’information ISM 611-… | Dimensions (mm) l x H x P : 332 x 432 x 36,5 | http://www.siedle.be/xs_db/BILD_DB/Aktueller_Bildbestand/G/www/1000/GA_612_4_3_0_05522.jpg | 458 | 2.417 | 332 x 432 x 36,5 | 440 | 340 | 55 | 0.008228 | 2.743 | 1 |  | DE | 20 | http://www.siedle.be/cms_dl/frBE/atid.15671 | fr | http://www.siedle.be/doc/de/de/did.67948/GA-612-4-3-0-DG_200039152_Fiche_technique_AT--fr.pdf
GA 612-4/3-0 SM | Boîtes en saillie | Argent métallisé | 200039148-00 | 4015739391486 | A | 76151080 | Boîtier en saillie en profilé d’aluminium extrudé avec raccords d’angle en zinc moulé sous pression et plaque de fond en tôle d’acier pour 12 modules de fonctions. | Entièrement revêtu à la poudre ou laqué, convient pour un montage vertical ou horizontal. Pour la fixation du cadre de montage MR 611-…, de la barre lumineuse LED LEDF 600-… ou du module de plaque d’information ISM 611-… | Dimensions (mm) l x H x P : 332 x 432 x 36,5 | http://www.siedle.be/xs_db/BILD_DB/Aktueller_Bildbestand/G/www/1000/GA_612_4_3_0_05522.jpg | 391 | 2.318 | 332 x 432 x 36,5 | 440 | 340 | 50 | 0.00748 | 2.645 | 1 |  | DE | 1 | http://www.siedle.be/cms_dl/frBE/atid.16061 | fr | http://www.siedle.be/doc/de/de/did.68211/GA-612-4-3-0-SM_200039148_Fiche_technique_AT--fr.pdf
GA 612-4/3-0 W | Boîtes en saillie | Blanc | 200039147-00 | 4015739391479 | A | 76151080 | Boîtier en saillie en profilé d’aluminium extrudé avec raccords d’angle en zinc moulé sous pression et plaque de fond en tôle d’acier pour 12 modules de fonctions. | Entièrement revêtu à la poudre ou laqué, convient pour un montage vertical ou horizontal. Pour la fixation du cadre de montage MR 611-…, de la barre lumineuse LED LEDF 600-… ou du module de plaque d’information ISM 611-… | Dimensions (mm) l x H x P : 332 x 432 x 36,5 | http://www.siedle.be/xs_db/BILD_DB/Aktueller_Bildbestand/G/www/1000/GA_612_4_3_0_05522.jpg | 391 | 2.68 | 332 x 432 x 36,5 | 437 | 340 | 50 | 0.007429 | 2.68 | 1 |  | DE | 1 | http://www.siedle.be/cms_dl/frBE/atid.16060 | fr | http://www.siedle.be/doc/de/de/did.68210/GA-612-4-3-0-W_200039147_Fiche_technique_AT--fr.pdf
GA 612-5/1-0 AG | Boîtes en saillie | Gris anthracite | 210005456-00 | 4056138003433 | A | 76151080 | Boîtier en saillie en profilé d’aluminium extrudé avec raccords d’angle en zinc moulé sous pression et plaque de fond en tôle d’acier pour 5 modules de fonctions. | Entièrement revêtu à la poudre ou peint, convient pour un montage vertical ou horizontal. Pour le montage du cadre de montage MR 611-2/1 et MR 611-3/1. | Dimensions (mm) l x H x P : 132 x 532 x 36,5 | http://www.siedle.be/xs_db/BILD_DB/Aktueller_Bildbestand/G/www/1000/GA_612_5_1_0_27266.jpg | 431 | 1.486 | 132 x 532 x 36,5 | 540 | 140 | 50 | 0.00378 | 1.695 | 1 |  | DE | 1 | http://www.siedle.be/cms_dl/frBE/atid.71630 | fr | http://www.siedle.be/doc/de/de/did.106014/GA-612-5-1-0-AG_210005456_Fiche_technique_AT--fr.pdf
GA 612-5/1-0 DG | Boîtes en saillie | Gris foncé micacé | 210011309-00 | 4056138012312 | A | 76151080 | Boîtier en saillie en profilé d’aluminium extrudé avec raccords d’angle en zinc moulé sous pression et plaque de fond en tôle d’acier pour 5 modules de fonctions. | Entièrement revêtu à la poudre ou peint, convient pour un montage vertical ou horizontal. Pour le montage du cadre de montage MR 611-2/1 et MR 611-3/1. |  | http://www.siedle.be/xs_db/BILD_DB/Aktueller_Bildbestand/G/www/1000/GA_612_5_1_0_27266.jpg | 504 | 1.319 | 132 x 532 x 36,5 | 545 | 140 | 50 | 0.003815 | 1.601 | 1 |  | DE | 20 | http://www.siedle.be/cms_dl/frBE/atid.85879 | fr | http://www.siedle.be/doc/de/de/did.118057/GA-612-5-1-0-DG_210011309_Fiche_technique_AT--fr.pdf
GA 612-5/1-0 SM | Boîtes en saillie | Argent métallisé | 210005701-00 | 4056138003860 | A | 76151080 | Boîtier en saillie en profilé d’aluminium extrudé avec raccords d’angle en zinc moulé sous pression et plaque de fond en tôle d’acier pour 5 modules de fonctions. | Entièrement revêtu à la poudre ou peint, convient pour un montage vertical ou horizontal. Pour le montage du cadre de montage MR 611-2/1 et MR 611-3/1. | Dimensions (mm) l x H x P : 132 x 532 x 36,5 | http://www.siedle.be/xs_db/BILD_DB/Aktueller_Bildbestand/G/www/1000/GA_612_5_1_0_27266.jpg | 431 | 1.355 | 132 x 532 x 36,5 | 545 | 140 | 50 | 0.003815 | 1.601 | 1 |  | DE | 1 | http://www.siedle.be/cms_dl/frBE/atid.72635 | fr | http://www.siedle.be/doc/de/de/did.106015/GA-612-5-1-0-SM_210005701_Fiche_technique_AT--fr.pdf
GA 612-5/1-0 W | Boîtes en saillie | Blanc | 210000151-00 | 4056138000739 | A | 76151080 | Boîtier en saillie en profilé d’aluminium extrudé avec raccords d’angle en zinc moulé sous pression et plaque de fond en tôle d’acier pour 5 modules de fonctions. | Entièrement revêtu à la poudre ou peint, convient pour un montage vertical ou horizontal. Pour le montage du cadre de montage MR 611-2/1 et MR 611-3/1. | Dimensions (mm) l x H x P : 132 x 532 x 36,5 | http://www.siedle.be/xs_db/BILD_DB/Aktueller_Bildbestand/G/www/1000/GA_612_5_1_0_27266.jpg | 431 | 1.392 | 132 x 532 x 36,5 | 545 | 140 | 50 | 0.003815 | 1.601 | 1 |  | DE | 1 | http://www.siedle.be/cms_dl/frBE/atid.71322 | fr | http://www.siedle.be/doc/de/de/did.106013/GA-612-5-1-0-W_210000151_Fiche_technique_AT--fr.pdf
GA 612-6/1-0 AG | Boîtes en saillie | Gris anthracite | 210005457-00 | 4056138003440 | A | 76151080 | Boîtier en saillie en profilé d’aluminium extrudé avec raccords d’angle en zinc moulé sous pression et plaque de fond en tôle d’acier pour 6 modules de fonctions. | Entièrement revêtu à la poudre ou peint, convient pour un montage vertical ou horizontal. Pour le montage du cadre de montage 2 pièces MR 611-3/1, lampe à rayonnement à LED LEDF 600-6/1 ou du module plaquette d'information ISM 611-6/1. | Dimensions (mm) l x H x P : 132 x 632 x 36,5 | http://www.siedle.be/xs_db/BILD_DB/Aktueller_Bildbestand/G/www/1000/GA_612_6_1_0_27265.jpg | 458 | 1.631 | 132 x 632 x 36,5 | 645 | 140 | 50 | 0.004515 | 1.84 | 1 |  | DE | 1 | http://www.siedle.be/cms_dl/frBE/atid.71631 | fr | http://www.siedle.be/doc/de/de/did.117174/GA-612-6-1-0-AG_210005457_Fiche_technique_AT--fr.pdf
GA 612-6/1-0 DG | Boîtes en saillie | Gris foncé micacé | 210011308-00 | 4056138012305 | A | 76151080 | Boîtier en saillie en profilé d’aluminium extrudé avec raccords d’angle en zinc moulé sous pression et plaque de fond en tôle d’acier pour 6 modules de fonctions. | Entièrement revêtu à la poudre ou peint, convient pour un montage vertical ou horizontal. Pour le montage du cadre de montage 2 pièces MR 611-3/1, lampe à rayonnement à LED LEDF 600-6/1 ou du module plaquette d'information ISM 611-6/1. |  | http://www.siedle.be/xs_db/BILD_DB/Aktueller_Bildbestand/G/www/1000/GA_612_6_1_0_27265.jpg | 536 | 1.571 | 132 x 632 x 36,5 | 645 | 140 | 50 | 0.004515 | 1.848 | 1 |  | DE | 20 | http://www.siedle.be/cms_dl/frBE/atid.85878 | fr | http://www.siedle.be/doc/de/de/did.118056/GA-612-6-1-0-DG_210011308_Fiche_technique_AT--fr.pdf
GA 612-6/1-0 SM | Boîtes en saillie | Argent métallisé | 210005711-00 | 4056138003877 | A | 76151080 | Boîtier en saillie en profilé d’aluminium extrudé avec raccords d’angle en zinc moulé sous pression et plaque de fond en tôle d’acier pour 6 modules de fonctions. | Entièrement revêtu à la poudre ou peint, convient pour un montage vertical ou horizontal. Pour le montage du cadre de montage 2 pièces MR 611-3/1, lampe à rayonnement à LED LEDF 600-6/1 ou du module plaquette d'information ISM 611-6/1. | Dimensions (mm) l x H x P : 132 x 632 x 36,5 | http://www.siedle.be/xs_db/BILD_DB/Aktueller_Bildbestand/G/www/1000/GA_612_6_1_0_27265.jpg | 458 | 1.626 | 132 x 632 x 36,5 | 645 | 140 | 50 | 0.004515 | 1.84 | 1 |  | DE | 1 | http://www.siedle.be/cms_dl/frBE/atid.72639 | fr | http://www.siedle.be/doc/de/de/did.117175/GA-612-6-1-0-SM_210005711_Fiche_technique_AT--fr.pdf
GA 612-6/1-0 W | Boîtes en saillie | Blanc | 210000152-00 | 4056138000746 | A | 76151080 | Boîtier en saillie en profilé d’aluminium extrudé avec raccords d’angle en zinc moulé sous pression et plaque de fond en tôle d’acier pour 6 modules de fonctions. | Entièrement revêtu à la poudre ou peint, convient pour un montage vertical ou horizontal. Pour le montage du cadre de montage 2 pièces MR 611-3/1, lampe à rayonnement à LED LEDF 600-6/1 ou du module plaquette d'information ISM 611-6/1. | Dimensions (mm) l x H x P : 132 x 632 x 36,5 | http://www.siedle.be/xs_db/BILD_DB/Aktueller_Bildbestand/G/www/1000/GA_612_6_1_0_27265.jpg | 458 | 1.848 | 132 x 632 x 36,5 | 645 | 140 | 50 | 0.004515 | 1.848 | 1 |  | DE | 1 | http://www.siedle.be/cms_dl/frBE/atid.71323 | fr | http://www.siedle.be/doc/de/de/did.117162/GA-612-6-1-0-W_210000152_Fiche_technique_AT--fr.pdf
HT 840-0 W | Poste Multi | Blanc | 200034629-00 | 4015739346295 | E | 85176920 | Poste Multi avec touches incorporées pour lumière et gâche, 6 touches, programmables pour les fonctions appeler, télécommande, ouverture automatique des portes, blocage d'appel, concierge individuel, appel d'urgence, appel d'alarme, etc. | • 8 affichages à LED, programmables pour affichage d'appel, LED tranquillisante en cas d'appel d'urgence, demande de rappel, fonctions activées comme blocage d'appel, ouverture automatique des portes, concierge individuel, etc. • 3 entrées pour branchement de touches étage, appel d'alarme, appel d'urgence, pour déclencher des fonctions de télécommande et de signalisation, pour activer les voyants à LED intégrés • 2 sorties de commande (commutateur), programmables pour les fonctions signal auxiliaire, lampe tranquillisante, fonction touche sans potentiel, etc. • 6 configurations de base sélectionnables • Configuration individuelle à l'aide du contrôleur système SCO 740-… | Type de contact : 2 contacts de travail 24 V, 2 A Température ambiante : +5 °C à +40 °C Dimensions (mm) l x H x P : 106 x 201 x 46 | http://www.siedle.be/xs_db/BILD_DB/Aktueller_Bildbestand/B/www/1000/BTC_850-0_W_32035.jpg | 417 | 0.367 | 106 x 201 x 46 | 214 | 108 | 53 | 0.0012249 | 0.487 | 1 |  | DE | 1 | http://www.siedle.be/cms_dl/frBE/atid.1463 | fr | http://www.siedle.be/doc/de/de/did.67066/HT-840-0-W_200034629_Fiche_technique_AT--fr.pdf
HTV 840-02 W | Poste Multi avec moniteur couleur | Blanc | 200042108-00 | 4015739421084 | E | 85176920 | Poste Multi avec moniteur couleur TFT 8,8 cm intégré, touches incorporées pour lumière et gâche, 6 touches de fonctions intégrées, programmables pour les fonctions appeler, télécommande, ouverture automatique des portes, blocage d'appel, concierge individuel, appel d'urgence, appel d'alarme, etc. | Caractéristiques fonctionnelles : • 8 affichages à LED, programmables pour affichage d'appel, LED tranquillisante en cas d'appel d'urgence, demande de rappel, fonctions activées comme blocage d'appel, ouverture automatique des portes, concierge individuel, etc. • 3 entrées pour le branchement de touches d'étage, appel d'alarme, appel d'urgence, pour déclencher des fonctions de télécommutation et de signalisation, pour activer les affichages à LED incorporés • 2 sorties de commande en tant que contacts de relais avec point de référence commun, programmables pour les fonctions signal auxiliaire, LED tranquillisante, fonction touche sans potentiel, etc. • 6 configurations de base sélectionnables sans aides • Configuration individuelle à l'aide du contrôleur système SCO 740-… • Touche de commande à 5 voies intégrée pour commander la mémoire d'images, le zoom, la luminosité, la saturation des couleurs, le réglage de la date/de l'heure,et pour commander des caméras pivotantes/inclinables • Mémoire d'images intégrée pour 28 images • Avec carte SD correspondante, extensible à plus de 20.000 images | Type de contact : 2 contacts de travail 24 V, 1 A Température ambiante : +5 °C à +40 °C Dimensions (mm) l x H x P : 106 x 278 x 46 | http://www.siedle.be/xs_db/BILD_DB/Aktueller_Bildbestand/B/Renderings/Wandmontage_ohne_Schatten/www/1000/BTCV_850-0_W_15213.jpg | 2997 | 0.579 | 106 x 278 x 46 | 315 | 135 | 80 | 0.003402 | 0.73 | 1 |  | DE | 1 | http://www.siedle.be/cms_dl/frBE/atid.48269 | fr | http://www.siedle.be/doc/de/de/did.68467/HTV-840-02-W_200042108_Fiche_technique_AT--fr.pdf
IM 612-0 BG | Module d'information | Ambre jaune micacé | 200038800-00 | 4015739388004 | D | 94056120 | Module d’information pour la présentation compacte de toutes sortes d’informations (par ex. numéro de maison, logo, horaires d’ouverture), inscriptions rétroéclairées interchangeables. | Possibilité de marquage optimal par le service de marquage Siedle. | Tension d’entrée : 12 V AC Courant de service : 25 mA Zone de marquage (mm) l x H : 91 x 84 Indice de protection : IP 54 Température ambiante : –20 °C à +55 °C Dimensions (mm) l x H x P : 99 x 99 x 26 | http://www.siedle.be/xs_db/BILD_DB/Aktueller_Bildbestand/I/www/1000/IM_612-0_BG_13904s.jpg | 220 | 0.125 | 99 x 99 x 26 | 110 | 100 | 30 | 0.00033 | 0.145 | 1 |  | DE | 5 | http://www.siedle.be/cms_dl/frBE/atid.15793 | fr | http://www.siedle.be/doc/de/de/did.67984/IM-612-0-BG_200038800_Fiche_technique_AT--fr.pdf
IM 612-0 GM | Module d'information | Brun graphite métallisé | 200034619-00 | 4015739346196 | D | 85177900 | Module d’information pour la présentation compacte de toutes sortes d’informations (par ex. numéro de maison, logo, horaires d’ouverture), inscriptions rétroéclairées interchangeables. | Possibilité de marquage optimal par le service de marquage Siedle. | Tension d’entrée : 12 V AC Courant de service : 25 mA Zone de marquage (mm) l x H : 91 x 84 Indice de protection : IP 54 Température ambiante : –20 °C à +55 °C Dimensions (mm) l x H x P : 99 x 99 x 26 | http://www.siedle.be/xs_db/BILD_DB/Aktueller_Bildbestand/I/www/1000/IM_612-0_GM_13906s.jpg | 220 | 0.133 | 99 x 99 x 26 | 110 | 100 | 30 | 0.00033 | 0.15 | 1 |  | DE | 20 | http://www.siedle.be/cms_dl/frBE/atid.1516 | fr | http://www.siedle.be/doc/de/de/did.67070/IM-612-0-GM_200034619_Fiche_technique_AT--fr.pdf
IM 612-0 SH | Module d'information | Noir brillant | 200038799-00 | 4015739387991 | D | 94056120 | Module d’information pour la présentation compacte de toutes sortes d’informations (par ex. numéro de maison, logo, horaires d’ouverture), inscriptions rétroéclairées interchangeables. | Possibilité de marquage optimal par le service de marquage Siedle. | Tension d’entrée : 12 V AC Courant de service : 25 mA Zone de marquage (mm) l x H : 91 x 84 Indice de protection : IP 54 Température ambiante : –20 °C à +55 °C Dimensions (mm) l x H x P : 99 x 99 x 26 | http://www.siedle.be/xs_db/BILD_DB/Aktueller_Bildbestand/I/www/1000/IM_612-0_SH_13908s.jpg | 220 | 0.126 | 99 x 99 x 26 | 110 | 100 | 30 | 0.00033 | 0.145 | 1 |  | DE | 25 | http://www.siedle.be/cms_dl/frBE/atid.15792 | fr | http://www.siedle.be/doc/de/de/did.67983/IM-612-0-SH_200038799_Fiche_technique_AT--fr.pdf
IM 612-0 TM | Module d'information | Titane métallisé | 200034618-00 | 4015739346189 | D | 85177900 | Module d’information pour la présentation compacte de toutes sortes d’informations (par ex. numéro de maison, logo, horaires d’ouverture), inscriptions rétroéclairées interchangeables. | Possibilité de marquage optimal par le service de marquage Siedle. | Tension d’entrée : 12 V AC Courant de service : 25 mA Zone de marquage (mm) l x H : 91 x 84 Indice de protection : IP 54 Température ambiante : –20 °C à +55 °C Dimensions (mm) l x H x P : 99 x 99 x 26 | http://www.siedle.be/xs_db/BILD_DB/Aktueller_Bildbestand/I/www/1000/IM_612-0_TM_13910s.jpg | 220 | 0.125 | 99 x 99 x 26 | 112 | 102 | 30 | 0.00034272 | 0.142 | 1 |  | DE | 20 | http://www.siedle.be/cms_dl/frBE/atid.1518 | fr | http://www.siedle.be/doc/de/de/did.67072/IM-612-0-TM_200034618_Fiche_technique_AT--fr.pdf
IM 612-0 WH | Module d'information | Blanc brillant | 200038798-00 | 4015739387984 | D | 94056120 | Module d’information pour la présentation compacte de toutes sortes d’informations (par ex. numéro de maison, logo, horaires d’ouverture), inscriptions rétroéclairées interchangeables. | Possibilité de marquage optimal par le service de marquage Siedle. | Tension d’entrée : 12 V AC Courant de service : 25 mA Zone de marquage (mm) l x H : 91 x 84 Indice de protection : IP 54 Température ambiante : –20 °C à +55 °C Dimensions (mm) l x H x P : 99 x 99 x 26 | http://www.siedle.be/xs_db/BILD_DB/Aktueller_Bildbestand/I/www/1000/IM_612-0_WH_13912s.jpg | 220 | 0.145 | 99 x 99 x 26 | 110 | 100 | 30 | 0.00033 | 0.145 | 1 |  | DE | 25 | http://www.siedle.be/cms_dl/frBE/atid.15791 | fr | http://www.siedle.be/doc/de/de/did.67982/IM-612-0-WH_200038798_Fiche_technique_AT--fr.pdf
KR 611-1/1-0 BG | Cadre combiné | Ambre jaune micacé | 200038727-00 | 4015739387274 | D | 76041090 | Cadre combiné en profilé d’aluminium extrudé, revêtu à la poudre ou peint, entoure les modules de fonctions et masque la gorge d’enduit. |  |  | http://www.siedle.be/xs_db/BILD_DB/Aktueller_Bildbestand/K/www/1000/KR_611_1_1_0_05524.jpg | 142 | 0.36 | 131 x 163 x 15 | 170 | 140 | 38 | 0.0009044 | 0.36 | 1 |  | DE | 5 | http://www.siedle.be/cms_dl/frBE/atid.15633 | fr | http://www.siedle.be/doc/de/de/did.67914/KR-611-1-1-0-BG_200038727_Fiche_technique_AT--fr.pdf
KR 611-1/1-0 SH | Cadre combiné | Noir brillant | 200038726-00 | 4015739387267 | D | 76041090 | Cadre combiné en profilé d’aluminium extrudé, revêtu à la poudre ou peint, entoure les modules de fonctions et masque la gorge d’enduit. |  |  | http://www.siedle.be/xs_db/BILD_DB/Aktueller_Bildbestand/K/www/1000/KR_611_1_1_0_05524.jpg | 142 | 0.194 | 131 x 163 x 15 | 170 | 143 | 37 | 0.00089947 | 0.361 | 1 |  | DE | 25 | http://www.siedle.be/cms_dl/frBE/atid.15632 | fr | http://www.siedle.be/doc/de/de/did.67913/KR-611-1-1-0-SH_200038726_Fiche_technique_AT--fr.pdf
KR 611-1/1-0 WH | Cadre combiné | Blanc brillant | 200038725-00 | 4015739387250 | D | 76041090 | Cadre combiné en profilé d’aluminium extrudé, revêtu à la poudre ou peint, entoure les modules de fonctions et masque la gorge d’enduit. |  |  | http://www.siedle.be/xs_db/BILD_DB/Aktueller_Bildbestand/K/www/1000/KR_611_1_1_0_05524.jpg | 142 | 0.36 | 131 x 163 x 15 | 170 | 140 | 38 | 0.0009044 | 0.36 | 1 |  | DE | 25 | http://www.siedle.be/cms_dl/frBE/atid.15631 | fr | http://www.siedle.be/doc/de/de/did.67912/KR-611-1-1-0-WH_200038725_Fiche_technique_AT--fr.pdf
KR 611-2/1-0 BG | Cadre combiné | Ambre jaune micacé | 200038731-00 | 4015739387311 | D | 76041090 | Cadre combiné en polycarbonate peint, entoure les modules de fonctions et masque la gorge d’enduit. |  |  | http://www.siedle.be/xs_db/BILD_DB/Aktueller_Bildbestand/K/www/1000/KR_611_2_1_0_05525.jpg | 131 | 0.187 | 131 x 231 x 15 | 237 | 140 | 38 | 0.0012608 | 0.187 | 1 |  | DE | 5 | http://www.siedle.be/cms_dl/frBE/atid.15637 | fr | http://www.siedle.be/doc/de/de/did.67918/KR-611-2-1-0-BG_200038731_Fiche_technique_AT--fr.pdf
KR 611-2/1-0 SH | Cadre combiné | Noir brillant | 200038730-00 | 4015739387304 | D | 76041090 | Cadre combiné en polycarbonate peint, entoure les modules de fonctions et masque la gorge d’enduit. |  |  | http://www.siedle.be/xs_db/BILD_DB/Aktueller_Bildbestand/K/www/1000/KR_611_2_1_0_05525.jpg | 131 | 0.18 | 131 x 231 x 15 | 239 | 142 | 38 | 0.0012896 | 0.18 | 1 |  | DE | 25 | http://www.siedle.be/cms_dl/frBE/atid.15636 | fr | http://www.siedle.be/doc/de/de/did.67917/KR-611-2-1-0-SH_200038730_Fiche_technique_AT--fr.pdf
KR 611-2/1-0 WH | Cadre combiné | Blanc brillant | 200038729-00 | 4015739387298 | D | 76041090 | Cadre combiné en polycarbonate peint, entoure les modules de fonctions et masque la gorge d’enduit. |  |  | http://www.siedle.be/xs_db/BILD_DB/Aktueller_Bildbestand/K/www/1000/KR_611_2_1_0_05525.jpg | 131 | 0.175 | 131 x 231 x 15 | 238 | 140 | 38 | 0.0012662 | 0.175 | 1 |  | DE | 25 | http://www.siedle.be/cms_dl/frBE/atid.15635 | fr | http://www.siedle.be/doc/de/de/did.67916/KR-611-2-1-0-WH_200038729_Fiche_technique_AT--fr.pdf
KR 611-2/2-0 BG | Cadre combiné | Ambre jaune micacé | 200038916-00 | 4015739389162 | D | 76041090 | Cadre combiné en profilé d’aluminium extrudé, revêtu à la poudre ou peint, entoure les modules de fonctions et masque la gorge d’enduit. |  |  | http://www.siedle.be/xs_db/BILD_DB/Aktueller_Bildbestand/K/www/1000/KR_611_2_2_0_05526.jpg | 196 | 0.238 | 231 x 231 x 15 | 240 | 235 | 38 | 0.0021432 | 0.47 | 1 |  | DE | 15 | http://www.siedle.be/cms_dl/frBE/atid.15900 | fr | http://www.siedle.be/doc/de/de/did.68050/KR-611-2-2-0-BG_200038916_Fiche_technique_AT--fr.pdf
KR 611-2/2-0 SH | Cadre combiné | Noir brillant | 200038915-00 | 4015739389155 | D | 76041090 | Cadre combiné en profilé d’aluminium extrudé, revêtu à la poudre ou peint, entoure les modules de fonctions et masque la gorge d’enduit. |  |  | http://www.siedle.be/xs_db/BILD_DB/Aktueller_Bildbestand/K/www/1000/KR_611_2_2_0_05526.jpg | 196 | 0.47 | 231 x 231 x 15 | 240 | 240 | 40 | 0.002304 | 0.47 | 1 |  | DE | 15 | http://www.siedle.be/cms_dl/frBE/atid.15899 | fr | http://www.siedle.be/doc/de/de/did.68049/KR-611-2-2-0-SH_200038915_Fiche_technique_AT--fr.pdf
KR 611-2/2-0 WH | Cadre combiné | Blanc brillant | 200038914-00 | 4015739389148 | D | 76041090 | Cadre combiné en profilé d’aluminium extrudé, revêtu à la poudre ou peint, entoure les modules de fonctions et masque la gorge d’enduit. |  |  | http://www.siedle.be/xs_db/BILD_DB/Aktueller_Bildbestand/K/www/1000/KR_611_2_2_0_05526.jpg | 196 | 0.45 | 231 x 231 x 15 | 240 | 235 | 38 | 0.0021432 | 0.45 | 1 |  | DE | 15 | http://www.siedle.be/cms_dl/frBE/atid.15898 | fr | http://www.siedle.be/doc/de/de/did.68048/KR-611-2-2-0-WH_200038914_Fiche_technique_AT--fr.pdf
KR 611-3/1-0 BG | Cadre combiné | Ambre jaune micacé | 200038735-00 | 4015739387359 | D | 76041090 | Cadre combiné en profilé d’aluminium extrudé, revêtu à la poudre ou peint, entoure les modules de fonctions et masque la gorge d’enduit. |  |  | http://www.siedle.be/xs_db/BILD_DB/Aktueller_Bildbestand/V/Vario_Systemkomponenten/www/1000/Vario_02838.jpg | 165 | 0.291 | 131 x 331 x 15 | 338 | 140 | 38 | 0.0017982 | 0.492 | 1 |  | DE | 5 | http://www.siedle.be/cms_dl/frBE/atid.15641 | fr | http://www.siedle.be/doc/de/de/did.67922/KR-611-3-1-0-BG_200038735_Fiche_technique_AT--fr.pdf
KR 611-3/1-0 SH | Cadre combiné | Noir brillant | 200038734-00 | 4015739387342 | D | 76041090 | Cadre combiné en profilé d’aluminium extrudé, revêtu à la poudre ou peint, entoure les modules de fonctions et masque la gorge d’enduit. |  |  | http://www.siedle.be/xs_db/BILD_DB/Aktueller_Bildbestand/V/Vario_Systemkomponenten/www/1000/Vario_02838.jpg | 165 | 0.289 | 131 x 331 x 15 | 338 | 141 | 35 | 0.001668 | 0.49 | 1 |  | DE | 25 | http://www.siedle.be/cms_dl/frBE/atid.15640 | fr | http://www.siedle.be/doc/de/de/did.67921/KR-611-3-1-0-SH_200038734_Fiche_technique_AT--fr.pdf
KR 611-4/1-0 BG | Cadre combiné | Ambre jaune micacé | 200038739-00 | 4015739387397 | D | 76041090 | Cadre combiné en profilé d’aluminium extrudé, revêtu à la poudre ou peint, entoure les modules de fonctions et masque la gorge d’enduit. |  |  | http://www.siedle.be/xs_db/BILD_DB/Aktueller_Bildbestand/K/www/1000/KR_611_4_1_0_05529.jpg | 220 | 0.325 | 131 x 431 x 15 | 438 | 140 | 38 | 0.0023302 | 0.555 | 1 |  | DE | 5 | http://www.siedle.be/cms_dl/frBE/atid.15645 | fr | http://www.siedle.be/doc/de/de/did.67926/KR-611-4-1-0-BG_200038739_Fiche_technique_AT--fr.pdf
KR 611-4/1-0 SH | Cadre combiné | Noir brillant | 200038738-00 | 4015739387380 | D | 76041090 | Cadre combiné en profilé d’aluminium extrudé, revêtu à la poudre ou peint, entoure les modules de fonctions et masque la gorge d’enduit. |  |  | http://www.siedle.be/xs_db/BILD_DB/Aktueller_Bildbestand/K/www/1000/KR_611_4_1_0_05529.jpg | 220 | 0.336 | 131 x 431 x 15 | 440 | 141 | 35 | 0.0021714 | 0.566 | 1 |  | DE | 25 | http://www.siedle.be/cms_dl/frBE/atid.15644 | fr | http://www.siedle.be/doc/de/de/did.67925/KR-611-4-1-0-SH_200038738_Fiche_technique_AT--fr.pdf
KR 611-4/1-0 WH | Cadre combiné | Blanc brillant | 200038737-00 | 4015739387373 | D | 76041090 | Cadre combiné en profilé d’aluminium extrudé, revêtu à la poudre ou peint, entoure les modules de fonctions et masque la gorge d’enduit. |  |  | http://www.siedle.be/xs_db/BILD_DB/Aktueller_Bildbestand/K/www/1000/KR_611_4_1_0_05529.jpg | 220 | 0.555 | 131 x 431 x 15 | 435 | 140 | 38 | 0.0023142 | 0.555 | 1 |  | DE | 25 | http://www.siedle.be/cms_dl/frBE/atid.15643 | fr | http://www.siedle.be/doc/de/de/did.67924/KR-611-4-1-0-WH_200038737_Fiche_technique_AT--fr.pdf
KVM 640-03 | Module d'alimentation caméra | Divers | 200086680-00 | 4015739866809 | E | 85176990 | Accessoire d’alimentation caméra pour l’alimentation économique en fils et la commande de la caméra système CMC 611-03. Module pour montage directement derrière le CMC 611-03, dans le boîtier encastrable. |  | Dimensions (mm) l x H x P : 68 x 68 x 20 | http://www.siedle.be/xs_db/BILD_DB/Alter_Bildbestand/00500-00999/www/1000/00724.jpg | 312 | 0.067 | 68 x 68 x 20 | 81 | 69 | 43 | 0.00024033 | 0.08 | 1 |  | DE | 1 | http://www.siedle.be/cms_dl/frBE/atid.2008 | fr | http://www.siedle.be/doc/de/de/did.67192/KVM-640-03_200086680_Fiche_technique_AT--fr.pdf
LS 604-1 AG | Colonne lumineuse | Gris anthracite | 210005057-00 | 4056138001873 | D | 85176920 | Colonne lumineuse en profilé d’aluminium extrudé, revêtu à la poudre ou peint, avec bride de fixation au sol, avec cadre de montage et un LEDM 600-… joint à la fourniture. |  | Courant de service : max. 150 mA Tension d’entrée : 20–30 V DC Indice de protection : IP 54 Température ambiante : –20 °C à +55 °C Dimensions profilé (mm) l x P : 131 x 50 Dimensions (mm) l x H x P : 211 x 444 x 130 | http://www.siedle.be/xs_db/BILD_DB/Aktueller_Bildbestand/V/www/1000/Va_LS_604_01_neu.jpg | 934 | 4.32 | 211 x 444 x 130 | 560 | 300 | 18 | 0.003024 | 4.32 | 1 |  | DE | 20 | http://www.siedle.be/cms_dl/frBE/atid.71060 | fr | http://www.siedle.be/doc/de/de/did.69148/LS-604-1-AG_210005057_Fiche_technique_AT--fr.pdf
LS 604-1 DG | Colonne lumineuse | Gris foncé micacé | 200038153-00 | 4015739381531 | D | 85176920 | Colonne lumineuse en profilé d’aluminium extrudé, revêtu à la poudre ou peint, avec bride de fixation au sol, avec cadre de montage et un LEDM 600-… joint à la fourniture. |  | Courant de service : max. 150 mA Tension d’entrée : 20–30 V DC Indice de protection : IP 54 Température ambiante : –20 °C à +55 °C Dimensions profilé (mm) l x P : 131 x 50 Dimensions (mm) l x H x P : 211 x 444 x 130 | http://www.siedle.be/xs_db/BILD_DB/Aktueller_Bildbestand/V/www/1000/Va_LS_604_01_neu.jpg | 1093 | 8 | 211 x 444 x 130 | 560 | 300 | 18 | 0.003024 | 8 | 1 |  | DE | 20 | http://www.siedle.be/cms_dl/frBE/atid.15304 | fr | http://www.siedle.be/doc/de/de/did.67816/LS-604-1-DG_200038153_Fiche_technique_AT--fr.pdf
LS 604-1 SM | Colonne lumineuse | Argent métallisé | 200038147-00 | 4015739381470 | D | 85176920 | Colonne lumineuse en profilé d’aluminium extrudé, revêtu à la poudre ou peint, avec bride de fixation au sol, avec cadre de montage et un LEDM 600-… joint à la fourniture. |  | Courant de service : max. 150 mA Tension d’entrée : 20–30 V DC Indice de protection : IP 54 Température ambiante : –20 °C à +55 °C Dimensions profilé (mm) l x P : 131 x 50 Dimensions (mm) l x H x P : 211 x 444 x 130 | http://www.siedle.be/xs_db/BILD_DB/Aktueller_Bildbestand/V/www/1000/Va_LS_604_01_neu.jpg | 934 | 4.435 | 211 x 444 x 130 | 560 | 300 | 18 | 0.003024 | 8 | 1 |  | DE | 20 | http://www.siedle.be/cms_dl/frBE/atid.15298 | fr | http://www.siedle.be/doc/de/de/did.67815/LS-604-1-SM_200038147_Fiche_technique_AT--fr.pdf
LS 604-1 W | Colonne lumineuse | Blanc | 200038146-00 | 4015739381463 | D | 85176920 | Colonne lumineuse en profilé d’aluminium extrudé, revêtu à la poudre ou peint, avec bride de fixation au sol, avec cadre de montage et un LEDM 600-… joint à la fourniture. |  | Courant de service : max. 150 mA Tension d’entrée : 20–30 V DC Indice de protection : IP 54 Température ambiante : –20 °C à +55 °C Dimensions profilé (mm) l x P : 131 x 50 Dimensions (mm) l x H x P : 211 x 444 x 130 | http://www.siedle.be/xs_db/BILD_DB/Aktueller_Bildbestand/V/www/1000/Va_LS_604_01_neu.jpg | 934 | 8 | 211 x 444 x 130 | 560 | 300 | 18 | 0.003024 | 8 | 1 |  | DE | 20 | http://www.siedle.be/cms_dl/frBE/atid.15297 | fr | http://www.siedle.be/doc/de/de/did.67814/LS-604-1-W_200038146_Fiche_technique_AT--fr.pdf
LS 608-1 AG | Colonne lumineuse | Gris anthracite | 210005058-00 | 4056138001880 | D | 85176920 | Colonne lumineuse en profilé d’aluminium extrudé, revêtu à la poudre ou peint, avec bride de fixation au sol, avec cadre de montage et un LEDM 600-… joint à la fourniture. |  | Courant de service : max. 150 mA Tension d’entrée : 20–30 V DC Indice de protection : IP 54 Température ambiante : –20 °C à +55 °C Dimensions profilé (mm) l x P : 131 x 50 Dimensions (mm) l x H x P : 211 x 844 x 130 | http://www.siedle.be/xs_db/BILD_DB/Aktueller_Bildbestand/L/www/1000/LS_608_1_06422.jpg | 1054 | 7.76 | 211 x 844 x 130 | 900 | 300 | 300 | 0.081 | 7.76 | 1 |  | DE | 20 | http://www.siedle.be/cms_dl/frBE/atid.71061 | fr | http://www.siedle.be/doc/de/de/did.69149/LS-608-1-AG_210005058_Fiche_technique_AT--fr.pdf
LS 608-1 DG | Colonne lumineuse | Gris foncé micacé | 200038161-00 | 4015739381616 | D | 85176920 | Colonne lumineuse en profilé d’aluminium extrudé, revêtu à la poudre ou peint, avec bride de fixation au sol, avec cadre de montage et un LEDM 600-… joint à la fourniture. |  | Courant de service : max. 150 mA Tension d’entrée : 20–30 V DC Indice de protection : IP 54 Température ambiante : –20 °C à +55 °C Dimensions profilé (mm) l x P : 131 x 50 Dimensions (mm) l x H x P : 211 x 844 x 130 | http://www.siedle.be/xs_db/BILD_DB/Aktueller_Bildbestand/L/www/1000/LS_608_1_06422.jpg | 1234 | 4.195 | 211 x 844 x 130 | 900 | 300 | 300 | 0.081 | 7.76 | 1 |  | DE | 20 | http://www.siedle.be/cms_dl/frBE/atid.15310 | fr | http://www.siedle.be/doc/de/de/did.67819/LS-608-1-DG_200038161_Fiche_technique_AT--fr.pdf
LS 608-1 SM | Colonne lumineuse | Argent métallisé | 200038155-00 | 4015739381555 | D | 85176920 | Colonne lumineuse en profilé d’aluminium extrudé, revêtu à la poudre ou peint, avec bride de fixation au sol, avec cadre de montage et un LEDM 600-… joint à la fourniture. |  | Courant de service : max. 150 mA Tension d’entrée : 20–30 V DC Indice de protection : IP 54 Température ambiante : –20 °C à +55 °C Dimensions profilé (mm) l x P : 131 x 50 Dimensions (mm) l x H x P : 211 x 844 x 130 | http://www.siedle.be/xs_db/BILD_DB/Aktueller_Bildbestand/L/www/1000/LS_608_1_06422.jpg | 1054 | 7.76 | 211 x 844 x 130 | 900 | 300 | 300 | 0.081 | 7.76 | 1 |  | DE | 20 | http://www.siedle.be/cms_dl/frBE/atid.15306 | fr | http://www.siedle.be/doc/de/de/did.67818/LS-608-1-SM_200038155_Fiche_technique_AT--fr.pdf
LS 608-1 W | Colonne lumineuse | Blanc | 200038154-00 | 4015739381548 | D | 85176920 | Colonne lumineuse en profilé d’aluminium extrudé, revêtu à la poudre ou peint, avec bride de fixation au sol, avec cadre de montage et un LEDM 600-… joint à la fourniture. |  | Courant de service : max. 150 mA Tension d’entrée : 20–30 V DC Indice de protection : IP 54 Température ambiante : –20 °C à +55 °C Dimensions profilé (mm) l x P : 131 x 50 Dimensions (mm) l x H x P : 211 x 844 x 130 | http://www.siedle.be/xs_db/BILD_DB/Aktueller_Bildbestand/L/www/1000/LS_608_1_06422.jpg | 1054 | 7.76 | 211 x 844 x 130 | 900 | 300 | 300 | 0.081 | 7.76 | 1 |  | DE | 20 | http://www.siedle.be/cms_dl/frBE/atid.15305 | fr | http://www.siedle.be/doc/de/de/did.67817/LS-608-1-W_200038154_Fiche_technique_AT--fr.pdf
LS 608-2 AG | Colonne lumineuse | Gris anthracite | 210005059-00 | 4056138001897 | D | 85176920 | Colonne lumineuse en profilé d’aluminium extrudé, revêtu à la poudre ou peint, avec bride de fixation au sol, avec cadre de montage et deux LEDM 600-… joints à la fourniture. |  | Courant de service : max. 300 mA Tension d’entrée : 20–30 V DC Indice de protection : IP 54 Température ambiante : –20 °C à +55 °C Dimensions profilé (mm) l x P : 131 x 50 Dimensions (mm) l x H x P : 211 x 844 x 130 | http://www.siedle.be/xs_db/BILD_DB/Aktueller_Bildbestand/V/www/1000/Va_LS_608_3.jpg | 1301 | 7.32 | 211 x 844 x 130 | 900 | 300 | 300 | 0.081 | 7.32 | 1 |  | DE | 20 | http://www.siedle.be/cms_dl/frBE/atid.71062 | fr | http://www.siedle.be/doc/de/de/did.69150/LS-608-2-AG_210005059_Fiche_technique_AT--fr.pdf
LS 608-2 DG | Colonne lumineuse | Gris foncé micacé | 200038169-00 | 4015739381692 | D | 85176920 | Colonne lumineuse en profilé d’aluminium extrudé, revêtu à la poudre ou peint, avec bride de fixation au sol, avec cadre de montage et deux LEDM 600-… joints à la fourniture. |  | Courant de service : max. 300 mA Tension d’entrée : 20–30 V DC Indice de protection : IP 54 Température ambiante : –20 °C à +55 °C Dimensions profilé (mm) l x P : 131 x 50 Dimensions (mm) l x H x P : 211 x 844 x 130 | http://www.siedle.be/xs_db/BILD_DB/Aktueller_Bildbestand/V/www/1000/Va_LS_608_3.jpg | 1522 | 7.32 | 211 x 844 x 130 | 900 | 300 | 300 | 0.081 | 7.32 | 1 |  | DE | 20 | http://www.siedle.be/cms_dl/frBE/atid.15316 | fr | http://www.siedle.be/doc/de/de/did.67822/LS-608-2-DG_200038169_Fiche_technique_AT--fr.pdf
LS 608-2 SM | Colonne lumineuse | Argent métallisé | 200038163-00 | 4015739381630 | D | 85176920 | Colonne lumineuse en profilé d’aluminium extrudé, revêtu à la poudre ou peint, avec bride de fixation au sol, avec cadre de montage et deux LEDM 600-… joints à la fourniture. |  | Courant de service : max. 300 mA Tension d’entrée : 20–30 V DC Indice de protection : IP 54 Température ambiante : –20 °C à +55 °C Dimensions profilé (mm) l x P : 131 x 50 Dimensions (mm) l x H x P : 211 x 844 x 130 | http://www.siedle.be/xs_db/BILD_DB/Aktueller_Bildbestand/V/www/1000/Va_LS_608_3.jpg | 1301 | 7.32 | 211 x 844 x 130 | 900 | 300 | 300 | 0.081 | 7.32 | 1 |  | DE | 20 | http://www.siedle.be/cms_dl/frBE/atid.15312 | fr | http://www.siedle.be/doc/de/de/did.67821/LS-608-2-SM_200038163_Fiche_technique_AT--fr.pdf
LS 608-2 W | Colonne lumineuse | Blanc | 200038162-00 | 4015739381623 | D | 85176920 | Colonne lumineuse en profilé d’aluminium extrudé, revêtu à la poudre ou peint, avec bride de fixation au sol, avec cadre de montage et deux LEDM 600-… joints à la fourniture. |  | Courant de service : max. 300 mA Tension d’entrée : 20–30 V DC Indice de protection : IP 54 Température ambiante : –20 °C à +55 °C Dimensions profilé (mm) l x P : 131 x 50 Dimensions (mm) l x H x P : 211 x 844 x 130 | http://www.siedle.be/xs_db/BILD_DB/Aktueller_Bildbestand/V/www/1000/Va_LS_608_3.jpg | 1301 | 7.32 | 211 x 844 x 130 | 900 | 300 | 300 | 0.081 | 7.32 | 1 |  | DE | 20 | http://www.siedle.be/cms_dl/frBE/atid.15311 | fr | http://www.siedle.be/doc/de/de/did.67820/LS-608-2-W_200038162_Fiche_technique_AT--fr.pdf
MR 611-1/1-0 BG | Cadre de montage | Ambre jaune micacé | 200038852-00 | 4015739388523 | D | 79070000 | Cadre de montage en zinc moulé sous pression pour le montage d’un module de fonctions. | Conçu pour montage vertical ou horizontal. Avec vis de fixation rapide pour le boîtier encastrable et la clef Siedle Vario. | Dimensions (mm) l x H x P : 99,5 x 131 x 27 | http://www.siedle.be/xs_db/BILD_DB/Aktueller_Bildbestand/M/www/1000/MR_611-1_1-0_BG_29666.jpg | 131 | 0.28 | 99,5 x 131 x 27 | 165 | 118 | 30 | 0.0005841 | 0.28 | 1 |  | DE | 5 | http://www.siedle.be/cms_dl/frBE/atid.15841 | fr | http://www.siedle.be/doc/de/de/did.68008/MR-611-1-1-0-BG_200038852_Fiche_technique_AT--fr.pdf
MR 611-1/1-0 SH | Cadre de montage | Noir brillant | 200038851-00 | 4015739388516 | D | 79070000 | Cadre de montage en zinc moulé sous pression pour le montage d’un module de fonctions. | Conçu pour montage vertical ou horizontal. Avec vis de fixation rapide pour le boîtier encastrable et la clef Siedle Vario. | Dimensions (mm) l x H x P : 99,5 x 131 x 27 | http://www.siedle.be/xs_db/BILD_DB/Aktueller_Bildbestand/M/www/1000/MR_611-1_1-0_SH_29667.jpg | 131 | 0.243 | 99,5 x 131 x 27 | 163 | 117 | 30 | 0.00057213 | 0.284 | 1 |  | DE | 25 | http://www.siedle.be/cms_dl/frBE/atid.15840 | fr | http://www.siedle.be/doc/de/de/did.68007/MR-611-1-1-0-SH_200038851_Fiche_technique_AT--fr.pdf
MR 611-1/1-0 WH | Cadre de montage | Blanc brillant | 200038850-00 | 4015739388509 | D | 79070000 | Cadre de montage en zinc moulé sous pression pour le montage d’un module de fonctions. | Conçu pour montage vertical ou horizontal. Avec vis de fixation rapide pour le boîtier encastrable et la clef Siedle Vario. | Dimensions (mm) l x H x P : 99,5 x 131 x 27 | http://www.siedle.be/xs_db/BILD_DB/Aktueller_Bildbestand/M/www/1000/MR_611-1_1-0_WH_29668.jpg | 131 | 0.27 | 99,5 x 131 x 27 | 165 | 118 | 30 | 0.0005841 | 0.27 | 1 |  | DE | 25 | http://www.siedle.be/cms_dl/frBE/atid.15839 | fr | http://www.siedle.be/doc/de/de/did.68006/MR-611-1-1-0-WH_200038850_Fiche_technique_AT--fr.pdf
NG 602-01 DK/SE | Redresseur secteur | Noir | 200037170-00 | 4015739371709 | A | 85044083 | Bloc d’alimentation pour montage dans tableau de distribution, pour la technique 1+n, de même que pour alimenter des composants complémentaires. Avec LED de fonction. |  | Tension d’entrée : 230 V AC, +/-10 %, 50/60 Hz Courant de service : 200 mA Tension de sortie : 23,3 V DC, 12 V AC Courant de sortie : 0,3 A DC, 1,6 A AC Protection : Primaire Si1 T 200 mA L, isolée thermiquement côté secondaire Indice de protection : IP 20 Température ambiante : 0 °C à +40 °C Unité de Division (UD) : 6 Dimensions (mm) l x H x P : 107 x 89 x 60 | http://www.siedle.be/xs_db/BILD_DB/Alter_Bildbestand/01500-01999/www/1000/01756.jpg | 255 | 1.24 | 107 x 89 x 60 | 220 | 102 | 72 | 0.0016157 | 1.24 | 1 |  | DE | 1 | http://www.siedle.be/cms_dl/frBE/atid.15145 | fr | http://www.siedle.be/doc/de/de/did.67786/NG-602-01-DK-SE_200037170_Fiche_technique_AT--fr.pdf
NG 602-01 EN | Redresseur secteur | Noir | 200037172-00 | 4015739371723 | A | 85044083 | Bloc d’alimentation pour montage dans tableau de distribution, pour la technique 1+n, de même que pour alimenter des composants complémentaires. Avec LED de fonction. |  | Tension d’entrée : 230 V AC, +/-10 %, 50/60 Hz Courant de service : 200 mA Tension de sortie : 23,3 V DC, 12 V AC Courant de sortie : 0,3 A DC, 1,6 A AC Protection : Primaire Si1 T 200 mA L, isolée thermiquement côté secondaire Indice de protection : IP 20 Température ambiante : 0 °C à +40 °C Unité de Division (UD) : 6 Dimensions (mm) l x H x P : 107 x 89 x 60 | http://www.siedle.be/xs_db/BILD_DB/Alter_Bildbestand/01500-01999/www/1000/01756.jpg | 255 | 1.125 | 107 x 89 x 60 | 220 | 95 | 67 | 0.0014003 | 1.125 | 1 |  | DE | 1 | http://www.siedle.be/cms_dl/frBE/atid.15147 | fr | http://www.siedle.be/doc/de/de/did.67788/NG-602-01-EN_200037172_Fiche_technique_AT--fr.pdf
NG 602-01 FR/NL | Redresseur secteur | Noir | 200037171-00 | 4015739371716 | A | 85044083 | Bloc d’alimentation pour montage dans tableau de distribution, pour la technique 1+n, de même que pour alimenter des composants complémentaires. Avec LED de fonction. |  | Tension d’entrée : 230 V AC, +/-10 %, 50/60 Hz Courant de service : 200 mA Tension de sortie : 23,3 V DC, 12 V AC Courant de sortie : 0,3 A DC, 1,6 A AC Protection : Primaire Si1 T 200 mA L, isolée thermiquement côté secondaire Indice de protection : IP 20 Température ambiante : 0 °C à +40 °C Unité de Division (UD) : 6 Dimensions (mm) l x H x P : 107 x 89 x 60 | http://www.siedle.be/xs_db/BILD_DB/Alter_Bildbestand/01500-01999/www/1000/01756.jpg | 255 | 1.165 | 107 x 89 x 60 | 220 | 103 | 72 | 0.0016315 | 1.165 | 1 |  | DE | 1 | http://www.siedle.be/cms_dl/frBE/atid.15146 | fr | http://www.siedle.be/doc/de/de/did.67787/NG-602-01-FR-NL_200037171_Fiche_technique_AT--fr.pdf
PVG 402-0 | Amplificateur | Noir | 200012000-01 | 4015739120000 | D | 85176920 | Interface Siedle (amplificateur de signal) pour montage dans tableau de distribution. Système électronique pour adaptation à l’installation TC, avec relais de gâche. |  | Tension d’entrée : 8,3 V DC Courant de service : max. 100 mA Type de contact : Contact de travail 24 V, 2 A Température ambiante : 0 °C à +40 °C Indice de protection : IP 20 Unité de Division (UD) : 5 Dimensions (mm) l x H x P : 89 x 89 x 60 | http://www.siedle.be/xs_db/BILD_DB/Alter_Bildbestand/00500-00999/www/1000/00618.jpg | 734 | 0.224 | 89 x 89 x 60 | 115 | 95 | 65 | 0.00071013 | 0.273 | 1 |  | DE | 1 | http://www.siedle.be/cms_dl/frBE/atid.2110 | fr | http://www.siedle.be/doc/de/de/did.67247/PVG-402-0_200112000_Fiche_technique_AT--fr.pdf
PVG 602-01 | Amplificateur | Noir | 200021140-02 | 4015739211401 | D | 85176920 | Interface Siedle (amplificateur de signal) pour montage dans tableau de distribution. | Electronique adaptée à une installation TC avec l’interface selon FTZ 123 D12, 2 régulateurs de volume pour les sens de communication porte - installation TC et installation TC - porte ; Contact sec pour la commande d’une sonnerie extérieure. Utilisable seulement dans le système économique en fils avec TLM 612-…, TLM 512-… ou TLE 061-… Montage en saillie avec cache-bornes ZAP 502-0. | Tension d’entrée : 10–15 V AC ou 15–24 V DC Courant de service : max. 35 mA Type de contact : 24 V, 2 A Température ambiante : 0 °C à +40 °C Unité de Division (UD) : 3 Indice de protection : IP 20 Dimensions (mm) l x H x P : 53,5 x 89 x 60 | http://www.siedle.be/xs_db/BILD_DB/Aktueller_Bildbestand/P/www/1000/PVG_602-01_24995.jpg | 594 | 0.142 | 53,5 x 89 x 60 | 155 | 60 | 70 | 0.000651 | 0.192 | 1 |  | DE | 1 | http://www.siedle.be/cms_dl/frBE/atid.5552 | fr | http://www.siedle.be/doc/de/de/did.67409/PVG-602-01_200221140_Fiche_technique_AT--fr.pdf
RC 602-0 | Contrôleur d’appel | Noir | 200015980-00 | 4015739159802 | B | 85176990 | Contrôleur d’appel pour montage dans tableau de distribution, pour transférer des appels codés sur des contacts de commutation, en liaison avec le module serrure codée ou le module d’affichage d’appels. | Jusqu’à 8 platines de rue Siedle Vario pour appel codé peuvent être raccordés à un RC 602-… L’appel est déclenché par l’intermédiaire du clavier d’un module serrure codée et/ou par l’intermédiaire d’un module d’affichage d’appels à partir d’une platine de rue. Le RC 602-… convertit les appels codés et dispose de 8 sorties d’appel pour 8 postes. Par alignement de 31 RCE 602-… au maximum, il est possible de brancher jusqu’à 504 sorties d’appel/postes. Sur la platine de rue, il est également possible de déclencher des appels directs par l’intermédiaire de touches d’appel. | Tension d’entrée : 12 V AC Courant de service : max. 180 mA Type de contact : 8 contacts de travail 24 V, 1 A Température ambiante : 0 °C à +40 °C Indice de protection : IP 20 Unité de Division (UD) : 6 Dimensions (mm) l x H x P : 107 x 89 x 60 | http://www.siedle.be/xs_db/BILD_DB/Alter_Bildbestand/00500-00999/www/1000/00901.jpg | 403 | 0.217 | 107 x 89 x 60 | 220 | 95 | 65 | 0.0013585 | 0.319 | 1 |  | DE | 1 | http://www.siedle.be/cms_dl/frBE/atid.2111 | fr | http://www.siedle.be/doc/de/de/did.67248/RC-602-0_200015980_Fiche_technique_AT--fr.pdf
RCC 602-0 | Carte de contrôleur d'appel | Blanc | 200017885-00 | 4015739178858 | B | 85176990 | La carte de contrôleur d’appel sert de support de mémorisation des données du RC 602-… spécifiques du client. | Les données peuvent être mémorisées avec un PC compatible IBM et un terminal pour cartes à puces relié par l’intermédiaire d’une interface RS 232. Le logiciel PRS 602-… nécessaire à cet effet ne fait pas partie de l’étendue de la fourniture. |  | http://www.siedle.be/xs_db/BILD_DB/Aktueller_Bildbestand/R/www/1000/RCC_602_0_05360.jpg | 45 | 0.011 | 85 x 54 x 1 | 90 | 63 | 1 | 5.67e-06 | 0.011 | 1 |  | DE | 1 | http://www.siedle.be/cms_dl/frBE/atid.2112 | fr | http://www.siedle.be/doc/de/de/did.67249/RCC-602-0_200017885_Fiche_technique_AT--fr.pdf
RCE 602-0 | Extension de contrôleur d'appel | Noir | 200015960-00 | 4015739159604 | B | 85176990 | Extension de contrôleur d’appel pour montage dans tableau de distribution, pour l’extension du contrôleur d’appel RC 602-… dans des installations comportant plus de 8 postes. | La RCE 602-… met à disposition 16 autres sorties d’appel. Sur un RC 602-…, 31 RCE 602-… au maximum peuvent être alignées et, ainsi, 504 sorties d’appel au maximum peuvent être raccordées. La liaison vers le RC 602-… s’effectue par l’intermédiaire du câble plat joint. | Type de contact : 16 contacts de travail 24 V, 1 A Indice de protection : IP 20 Température ambiante : 0 °C à +40 °C Unité de Division (UD) : 3 Dimensions (mm) l x H x P : 53,5 x 89 x 60 | http://www.siedle.be/xs_db/BILD_DB/Alter_Bildbestand/00500-00999/www/1000/00751.jpg | 270 | 0.159 | 53,5 x 89 x 60 | 100 | 65 | 70 | 0.000455 | 0.209 | 1 |  | DE | 1 | http://www.siedle.be/cms_dl/frBE/atid.2113 | fr | http://www.siedle.be/doc/de/de/did.67250/RCE-602-0_200015960_Fiche_technique_AT--fr.pdf
RG/SR 611-2/1 AG | Boîtes aux lettres à faible encombrement avec prélèvement en façade | Gris anthracite | 210005061-00 | 4056138001910 | B | 85176920 | Boîtier de boîtes aux lettres isolé avec 2 boîtes aux lettres à faible encombrement intégrées, avec prélèvement en façade. | 1 casier supplémentaire pour recevoir des modules de fonctions tels que, p. ex., des platines de rue, des touches d’appel, des modules de plaquettes d’information ou des éléments d’éclairage. Boîte aux lettres avec paroi arrière en aluminium, complète avec clapet de boîte aux lettres, protection contre l’extraction du courrier, protection du courrier contre la pénétration d’humidité, charnière à droite et serrure montées fixes dans les boîtiers. Revêtue ou peinte. Colonnes en profilé d’aluminium avec bride de fixation au sol. | Dimensions (mm) l x H x P : 547 x 1344 x 400 Poids (kg) : 49 | http://www.siedle.be/xs_db/BILD_DB/Alter_Bildbestand/01000-01499/www/1000/01458.jpg | 3240 | 49 | 547 x 1344 x 400 | 1200 | 800 | 1470 | 1.4112 | 49 | 1 |  | DE | 20 | http://www.siedle.be/cms_dl/frBE/atid.71064 | fr | http://www.siedle.be/doc/de/de/did.69152/RG-SR-611-2-1-AG_210005061_Fiche_technique_AT--fr.pdf
RG/SR 611-2/1 DG | Boîtes aux lettres à faible encombrement avec prélèvement en façade | Gris foncé micacé | 200039659-00 | 4015739396597 | B | 85176920 | Boîtier de boîtes aux lettres isolé avec 2 boîtes aux lettres à faible encombrement intégrées, avec prélèvement en façade. | 1 casier supplémentaire pour recevoir des modules de fonctions tels que, p. ex., des platines de rue, des touches d’appel, des modules de plaquettes d’information ou des éléments d’éclairage. Boîte aux lettres avec paroi arrière en aluminium, complète avec clapet de boîte aux lettres, protection contre l’extraction du courrier, protection du courrier contre la pénétration d’humidité, charnière à droite et serrure montées fixes dans les boîtiers. Revêtue ou peinte. Colonnes en profilé d’aluminium avec bride de fixation au sol. | Dimensions (mm) l x H x P : 547 x 1344 x 400 Poids (kg) : 49 | http://www.siedle.be/xs_db/BILD_DB/Alter_Bildbestand/01000-01499/www/1000/01458.jpg | 3791 | 49 | 547 x 1344 x 400 | 1200 | 800 | 1470 | 1.4112 | 49 | 1 |  | DE | 20 | http://www.siedle.be/cms_dl/frBE/atid.16397 | fr | http://www.siedle.be/doc/de/de/did.68253/RG-SR-611-2-1-DG_200039659_Fiche_technique_AT--fr.pdf
RG/SR 611-2/1 SM | Boîtes aux lettres à faible encombrement avec prélèvement en façade | Argent métallisé | 200023267-00 | 4015739232673 | B | 85176920 | Boîtier de boîtes aux lettres isolé avec 2 boîtes aux lettres à faible encombrement intégrées, avec prélèvement en façade. | 1 casier supplémentaire pour recevoir des modules de fonctions tels que, p. ex., des platines de rue, des touches d’appel, des modules de plaquettes d’information ou des éléments d’éclairage. Boîte aux lettres avec paroi arrière en aluminium, complète avec clapet de boîte aux lettres, protection contre l’extraction du courrier, protection du courrier contre la pénétration d’humidité, charnière à droite et serrure montées fixes dans les boîtiers. Revêtue ou peinte. Colonnes en profilé d’aluminium avec bride de fixation au sol. | Dimensions (mm) l x H x P : 547 x 1344 x 400 Poids (kg) : 49 | http://www.siedle.be/xs_db/BILD_DB/Alter_Bildbestand/01000-01499/www/1000/01458.jpg | 3240 | 45.67 | 547 x 1344 x 400 | 1200 | 800 | 1470 | 1.4112 | 49 | 1 |  | DE | 20 | http://www.siedle.be/cms_dl/frBE/atid.4248 | fr | http://www.siedle.be/doc/de/de/did.67263/RG-SR-611-2-1-SM_200023267_Fiche_technique_AT--fr.pdf
RG/SR 611-2/1 W | Boîtes aux lettres à faible encombrement avec prélèvement en façade | Blanc | 200023265-00 | 4015739232659 | B | 85176920 | Boîtier de boîtes aux lettres isolé avec 2 boîtes aux lettres à faible encombrement intégrées, avec prélèvement en façade. | 1 casier supplémentaire pour recevoir des modules de fonctions tels que, p. ex., des platines de rue, des touches d’appel, des modules de plaquettes d’information ou des éléments d’éclairage. Boîte aux lettres avec paroi arrière en aluminium, complète avec clapet de boîte aux lettres, protection contre l’extraction du courrier, protection du courrier contre la pénétration d’humidité, charnière à droite et serrure montées fixes dans les boîtiers. Revêtue ou peinte. Colonnes en profilé d’aluminium avec bride de fixation au sol. | Dimensions (mm) l x H x P : 547 x 1344 x 400 Poids (kg) : 49 | http://www.siedle.be/xs_db/BILD_DB/Alter_Bildbestand/01000-01499/www/1000/01458.jpg | 3240 | 45.67 | 547 x 1344 x 400 | 1200 | 800 | 1560 | 1.4976 | 49 | 1 |  | DE | 20 | http://www.siedle.be/cms_dl/frBE/atid.4250 | fr | http://www.siedle.be/doc/de/de/did.67264/RG-SR-611-2-1-W_200023265_Fiche_technique_AT--fr.pdf
RG/SR 611-3/1 AG | Boîtes aux lettres à faible encombrement avec prélèvement en façade | Gris anthracite | 210005062-00 | 4056138001927 | B | 85176920 | Boîtier de boîtes aux lettres isolé avec 3 boîtes aux lettres à faible encombrement intégrées, avec prélèvement en façade. | 1 casier supplémentaire pour recevoir des modules de fonctions tels que, p. ex., des platines de rue, des touches d’appel, des modules de plaquettes d’information ou des éléments d’éclairage. Boîte aux lettres avec paroi arrière en aluminium, complète avec clapet de boîte aux lettres, protection contre l’extraction du courrier, protection du courrier contre la pénétration d’humidité, charnière à droite et serrure montées fixes dans les boîtiers. Revêtue ou peinte. Colonnes en profilé d’aluminium avec bride de fixation au sol. | Dimensions (mm) l x H x P : 547 x 1344 x 400 Poids (kg) : 52.5 | http://www.siedle.be/xs_db/BILD_DB/Alter_Bildbestand/01000-01499/www/1000/01461.jpg | 3710 | 49.16 | 547 x 1344 x 400 | 1200 | 800 | 1470 | 1.4112 | 52.5 | 1 |  | DE | 20 | http://www.siedle.be/cms_dl/frBE/atid.71065 | fr | http://www.siedle.be/doc/de/de/did.69153/RG-SR-611-3-1-AG_210005062_Fiche_technique_AT--fr.pdf
RG/SR 611-3/1 DG | Boîtes aux lettres à faible encombrement avec prélèvement en façade | Gris foncé micacé | 200039667-00 | 4015739396672 | B | 85176920 | Boîtier de boîtes aux lettres isolé avec 3 boîtes aux lettres à faible encombrement intégrées, avec prélèvement en façade. | 1 casier supplémentaire pour recevoir des modules de fonctions tels que, p. ex., des platines de rue, des touches d’appel, des modules de plaquettes d’information ou des éléments d’éclairage. Boîte aux lettres avec paroi arrière en aluminium, complète avec clapet de boîte aux lettres, protection contre l’extraction du courrier, protection du courrier contre la pénétration d’humidité, charnière à droite et serrure montées fixes dans les boîtiers. Revêtue ou peinte. Colonnes en profilé d’aluminium avec bride de fixation au sol. | Dimensions (mm) l x H x P : 547 x 1344 x 400 Poids (kg) : 52.5 | http://www.siedle.be/xs_db/BILD_DB/Alter_Bildbestand/01000-01499/www/1000/01461.jpg | 4341 | 52.5 | 547 x 1344 x 400 | 1200 | 800 | 1470 | 1.4112 | 52.5 | 1 |  | DE | 20 | http://www.siedle.be/cms_dl/frBE/atid.16405 | fr | http://www.siedle.be/doc/de/de/did.68254/RG-SR-611-3-1-DG_200039667_Fiche_technique_AT--fr.pdf
RG/SR 611-3/1 SM | Boîtes aux lettres à faible encombrement avec prélèvement en façade | Argent métallisé | 200023307-00 | 4015739233076 | B | 85176920 | Boîtier de boîtes aux lettres isolé avec 3 boîtes aux lettres à faible encombrement intégrées, avec prélèvement en façade. | 1 casier supplémentaire pour recevoir des modules de fonctions tels que, p. ex., des platines de rue, des touches d’appel, des modules de plaquettes d’information ou des éléments d’éclairage. Boîte aux lettres avec paroi arrière en aluminium, complète avec clapet de boîte aux lettres, protection contre l’extraction du courrier, protection du courrier contre la pénétration d’humidité, charnière à droite et serrure montées fixes dans les boîtiers. Revêtue ou peinte. Colonnes en profilé d’aluminium avec bride de fixation au sol. | Dimensions (mm) l x H x P : 547 x 1344 x 400 Poids (kg) : 52.5 | http://www.siedle.be/xs_db/BILD_DB/Alter_Bildbestand/01000-01499/www/1000/01461.jpg | 3710 | 52.5 | 547 x 1344 x 400 | 1200 | 800 | 1470 | 1.4112 | 52.5 | 1 |  | DE | 20 | http://www.siedle.be/cms_dl/frBE/atid.4260 | fr | http://www.siedle.be/doc/de/de/did.67265/RG-SR-611-3-1-SM_200023307_Fiche_technique_AT--fr.pdf
RG/SR 611-3/1 W | Boîtes aux lettres à faible encombrement avec prélèvement en façade | Blanc | 200023305-00 | 4015739233052 | B | 85176920 | Boîtier de boîtes aux lettres isolé avec 3 boîtes aux lettres à faible encombrement intégrées, avec prélèvement en façade. | 1 casier supplémentaire pour recevoir des modules de fonctions tels que, p. ex., des platines de rue, des touches d’appel, des modules de plaquettes d’information ou des éléments d’éclairage. Boîte aux lettres avec paroi arrière en aluminium, complète avec clapet de boîte aux lettres, protection contre l’extraction du courrier, protection du courrier contre la pénétration d’humidité, charnière à droite et serrure montées fixes dans les boîtiers. Revêtue ou peinte. Colonnes en profilé d’aluminium avec bride de fixation au sol. | Dimensions (mm) l x H x P : 547 x 1344 x 400 Poids (kg) : 52.5 | http://www.siedle.be/xs_db/BILD_DB/Alter_Bildbestand/01000-01499/www/1000/01461.jpg | 3710 | 49.16 | 547 x 1344 x 400 | 1200 | 800 | 1470 | 1.4112 | 52.5 | 1 |  | DE | 20 | http://www.siedle.be/cms_dl/frBE/atid.4262 | fr | http://www.siedle.be/doc/de/de/did.67266/RG-SR-611-3-1-W_200023305_Fiche_technique_AT--fr.pdf
RG/SR 611-8/2 AG | Boîtes aux lettres à faible encombrement avec prélèvement en façade | Gris anthracite | 210005063-00 | 4056138001934 | B | 85176920 | Boîtier de boîtes aux lettres isolé avec 8 boîtes aux lettres à faible encombrement intégrées, avec prélèvement en façade. | 2 casiers supplémentaires pour recevoir des modules de fonctions tels que, p. ex., des platines de rue, des touches d'appel et des modules de plaquettes d'information ou des éléments d'éclairage. Boîte aux lettres avec paroi arrière en aluminium, complète avec clapet de boîte aux lettres, protection contre l'extraction du courrier, protection du courrier contre la pénétration d'humidité, charnière à droite et serrure montées fixes dans les boîtiers. Revêtue ou peinte. Colonnes en profilé d'aluminium avec bride de fixation au sol. | Dimensions (mm) l x H x P : 847 x 1344 x 400 Poids (kg) : 71 | http://www.siedle.be/xs_db/BILD_DB/Alter_Bildbestand/01000-01499/www/1000/01474.jpg | 6298 | 66.61 | 847 x 1344 x 400 | 1200 | 800 | 1470 | 1.4112 | 71 | 1 |  | DE | 20 | http://www.siedle.be/cms_dl/frBE/atid.71066 | fr | http://www.siedle.be/doc/de/de/did.69154/RG-SR-611-8-2-AG_210005063_Fiche_technique_AT--fr.pdf
RG/SR 611-8/2 DG | Boîtes aux lettres à faible encombrement avec prélèvement en façade | Gris foncé micacé | 200039679-00 | 4015739396795 | B | 85176920 | Boîtier de boîtes aux lettres isolé avec 8 boîtes aux lettres à faible encombrement intégrées, avec prélèvement en façade. | 2 casiers supplémentaires pour recevoir des modules de fonctions tels que, p. ex., des platines de rue, des touches d'appel et des modules de plaquettes d'information ou des éléments d'éclairage. Boîte aux lettres avec paroi arrière en aluminium, complète avec clapet de boîte aux lettres, protection contre l'extraction du courrier, protection du courrier contre la pénétration d'humidité, charnière à droite et serrure montées fixes dans les boîtiers. Revêtue ou peinte. Colonnes en profilé d'aluminium avec bride de fixation au sol. | Dimensions (mm) l x H x P : 847 x 1344 x 400 Poids (kg) : 71 | http://www.siedle.be/xs_db/BILD_DB/Alter_Bildbestand/01000-01499/www/1000/01474.jpg | 7369 | 71 | 847 x 1344 x 400 | 1200 | 800 | 1470 | 1.4112 | 71 | 1 |  | DE | 20 | http://www.siedle.be/cms_dl/frBE/atid.16417 | fr | http://www.siedle.be/doc/de/de/did.68255/RG-SR-611-8-2-DG_200039679_Fiche_technique_AT--fr.pdf
RG/SR 611-8/2 SM | Boîtes aux lettres à faible encombrement avec prélèvement en façade | Argent métallisé | 200023515-00 | 4015739235155 | B | 85176920 | Boîtier de boîtes aux lettres isolé avec 8 boîtes aux lettres à faible encombrement intégrées, avec prélèvement en façade. | 2 casiers supplémentaires pour recevoir des modules de fonctions tels que, p. ex., des platines de rue, des touches d'appel et des modules de plaquettes d'information ou des éléments d'éclairage. Boîte aux lettres avec paroi arrière en aluminium, complète avec clapet de boîte aux lettres, protection contre l'extraction du courrier, protection du courrier contre la pénétration d'humidité, charnière à droite et serrure montées fixes dans les boîtiers. Revêtue ou peinte. Colonnes en profilé d'aluminium avec bride de fixation au sol. | Dimensions (mm) l x H x P : 847 x 1344 x 400 Poids (kg) : 71 | http://www.siedle.be/xs_db/BILD_DB/Alter_Bildbestand/01000-01499/www/1000/01474.jpg | 6298 | 71 | 847 x 1344 x 400 | 1200 | 800 | 1470 | 1.4112 | 71 | 1 |  | DE | 20 | http://www.siedle.be/cms_dl/frBE/atid.4312 | fr | http://www.siedle.be/doc/de/de/did.67267/RG-SR-611-8-2-SM_200023515_Fiche_technique_AT--fr.pdf
RG/SR 611-8/2 W | Boîtes aux lettres à faible encombrement avec prélèvement en façade | Blanc | 200023513-00 | 4015739235131 | B | 85176920 | Boîtier de boîtes aux lettres isolé avec 8 boîtes aux lettres à faible encombrement intégrées, avec prélèvement en façade. | 2 casiers supplémentaires pour recevoir des modules de fonctions tels que, p. ex., des platines de rue, des touches d'appel et des modules de plaquettes d'information ou des éléments d'éclairage. Boîte aux lettres avec paroi arrière en aluminium, complète avec clapet de boîte aux lettres, protection contre l'extraction du courrier, protection du courrier contre la pénétration d'humidité, charnière à droite et serrure montées fixes dans les boîtiers. Revêtue ou peinte. Colonnes en profilé d'aluminium avec bride de fixation au sol. | Dimensions (mm) l x H x P : 847 x 1344 x 400 Poids (kg) : 71 | http://www.siedle.be/xs_db/BILD_DB/Alter_Bildbestand/01000-01499/www/1000/01474.jpg | 6298 | 71 | 847 x 1344 x 400 | 1200 | 800 | 1470 | 1.4112 | 71 | 1 |  | DE | 20 | http://www.siedle.be/cms_dl/frBE/atid.4314 | fr | http://www.siedle.be/doc/de/de/did.67268/RG-SR-611-8-2-W_200023513_Fiche_technique_AT--fr.pdf
RGA 611-2/1-0 AG | Boîtes aux lettres à faible encombrement en saillie | Gris anthracite | 210005064-00 | 4056138001941 | B | 85176920 | Boîtier en saillie avec 2 boîtes aux lettres à faible encombrement intégrées, avec prélèvement en façade. Convient parfaitement bien pour loger plusieurs boîtes aux lettres spacieuses sur une petite zone. 1 casier complémentaire pour recevoir 3 modules de fonctions tels que, p. ex., le module platine de rue. |  | Dimensions (mm) l x H x P : 331 x 331 x 400 Poids (kg) : 17.2 | http://www.siedle.be/xs_db/BILD_DB/Alter_Bildbestand/01000-01499/www/1000/01381.jpg | 1982 | 17.2 | 331 x 331 x 400 | 457 | 389 | 372 | 0.066132 | 17.2 | 1 |  | DE | 20 | http://www.siedle.be/cms_dl/frBE/atid.71067 | fr | http://www.siedle.be/doc/de/de/did.69155/RGA-611-2-1-0-AG_210005064_Fiche_technique_AT--fr.pdf
RGA 611-2/1-0 DG | Boîtes aux lettres à faible encombrement en saillie | Gris foncé micacé | 200039683-00 | 4015739396832 | B | 85176920 | Boîtier en saillie avec 2 boîtes aux lettres à faible encombrement intégrées, avec prélèvement en façade. Convient parfaitement bien pour loger plusieurs boîtes aux lettres spacieuses sur une petite zone. 1 casier complémentaire pour recevoir 3 modules de fonctions tels que, p. ex., le module platine de rue. |  | Dimensions (mm) l x H x P : 331 x 331 x 400 Poids (kg) : 17.2 | http://www.siedle.be/xs_db/BILD_DB/Alter_Bildbestand/01000-01499/www/1000/01381.jpg | 2319 | 17.2 | 331 x 331 x 400 | 457 | 389 | 372 | 0.066132 | 17.2 | 1 |  | DE | 20 | http://www.siedle.be/cms_dl/frBE/atid.16421 | fr | http://www.siedle.be/doc/de/de/did.68256/RGA-611-2-1-0-DG_200039683_Fiche_technique_AT--fr.pdf
RGA 611-2/1-0 SM | Boîtes aux lettres à faible encombrement en saillie | Argent métallisé | 200023262-00 | 4015739232628 | B | 85176920 | Boîtier en saillie avec 2 boîtes aux lettres à faible encombrement intégrées, avec prélèvement en façade. Convient parfaitement bien pour loger plusieurs boîtes aux lettres spacieuses sur une petite zone. 1 casier complémentaire pour recevoir 3 modules de fonctions tels que, p. ex., le module platine de rue. |  | Dimensions (mm) l x H x P : 331 x 331 x 400 Poids (kg) : 17.2 | http://www.siedle.be/xs_db/BILD_DB/Alter_Bildbestand/01000-01499/www/1000/01381.jpg | 1982 | 17.2 | 331 x 331 x 400 | 457 | 389 | 372 | 0.066132 | 17.2 | 1 |  | DE | 20 | http://www.siedle.be/cms_dl/frBE/atid.2116 | fr | http://www.siedle.be/doc/de/de/did.67251/RGA-611-2-1-0-SM_200023262_Fiche_technique_AT--fr.pdf
RGA 611-2/1-0 W | Boîtes aux lettres à faible encombrement en saillie | Blanc | 200023260-00 | 4015739232604 | B | 85176920 | Boîtier en saillie avec 2 boîtes aux lettres à faible encombrement intégrées, avec prélèvement en façade. Convient parfaitement bien pour loger plusieurs boîtes aux lettres spacieuses sur une petite zone. 1 casier complémentaire pour recevoir 3 modules de fonctions tels que, p. ex., le module platine de rue. |  | Dimensions (mm) l x H x P : 331 x 331 x 400 Poids (kg) : 17.2 | http://www.siedle.be/xs_db/BILD_DB/Alter_Bildbestand/01000-01499/www/1000/01381.jpg | 1982 | 17.2 | 331 x 331 x 400 | 457 | 389 | 372 | 0.066132 | 17.2 | 1 |  | DE | 20 | http://www.siedle.be/cms_dl/frBE/atid.2118 | fr | http://www.siedle.be/doc/de/de/did.67252/RGA-611-2-1-0-W_200023260_Fiche_technique_AT--fr.pdf
RGA 611-2/2-0 AG | Boîtes aux lettres à faible encombrement en saillie | Gris anthracite | 210005065-00 | 4056138001958 | B | 85176920 | Boîtier en saillie avec 2 boîtes aux lettres à faible encombrement intégrées, avec prélèvement en façade. Convient parfaitement bien pour loger plusieurs boîtes aux lettres spacieuses sur une petite zone. 2 casiers supplémentaires pour recevoir des modules de fonctions tels que, p. ex., des platines de rue, des touches d'appel et des modules de plaquettes d'information ou des éléments d'éclairage. |  | Dimensions (mm) l x H x P : 331 x 431 x 400 Poids (kg) : 20 | http://www.siedle.be/xs_db/BILD_DB/Alter_Bildbestand/01000-01499/www/1000/01382.jpg | 2224 | 20 | 331 x 431 x 400 | 457 | 389 | 472 | 0.083909 | 20 | 1 |  | DE | 20 | http://www.siedle.be/cms_dl/frBE/atid.71068 | fr | http://www.siedle.be/doc/de/de/did.69156/RGA-611-2-2-0-AG_210005065_Fiche_technique_AT--fr.pdf
RGA 611-2/2-0 DG | Boîtes aux lettres à faible encombrement en saillie | Gris foncé micacé | 200039687-00 | 4015739396870 | B | 85176920 | Boîtier en saillie avec 2 boîtes aux lettres à faible encombrement intégrées, avec prélèvement en façade. Convient parfaitement bien pour loger plusieurs boîtes aux lettres spacieuses sur une petite zone. 2 casiers supplémentaires pour recevoir des modules de fonctions tels que, p. ex., des platines de rue, des touches d'appel et des modules de plaquettes d'information ou des éléments d'éclairage. |  | Dimensions (mm) l x H x P : 331 x 431 x 400 Poids (kg) : 20 | http://www.siedle.be/xs_db/BILD_DB/Alter_Bildbestand/01000-01499/www/1000/01382.jpg | 2603 | 20 | 331 x 431 x 400 | 457 | 389 | 472 | 0.083909 | 20 | 1 |  | DE | 20 | http://www.siedle.be/cms_dl/frBE/atid.16425 | fr | http://www.siedle.be/doc/de/de/did.68257/RGA-611-2-2-0-DG_200039687_Fiche_technique_AT--fr.pdf
RGA 611-2/2-0 SM | Boîtes aux lettres à faible encombrement en saillie | Argent métallisé | 200023272-00 | 4015739232727 | B | 85176920 | Boîtier en saillie avec 2 boîtes aux lettres à faible encombrement intégrées, avec prélèvement en façade. Convient parfaitement bien pour loger plusieurs boîtes aux lettres spacieuses sur une petite zone. 2 casiers supplémentaires pour recevoir des modules de fonctions tels que, p. ex., des platines de rue, des touches d'appel et des modules de plaquettes d'information ou des éléments d'éclairage. |  | Dimensions (mm) l x H x P : 331 x 431 x 400 Poids (kg) : 20 | http://www.siedle.be/xs_db/BILD_DB/Alter_Bildbestand/01000-01499/www/1000/01382.jpg | 2224 | 20 | 331 x 431 x 400 | 457 | 389 | 472 | 0.083909 | 20 | 1 |  | DE | 20 | http://www.siedle.be/cms_dl/frBE/atid.2120 | fr | http://www.siedle.be/doc/de/de/did.67253/RGA-611-2-2-0-SM_200023272_Fiche_technique_AT--fr.pdf
RGA 611-2/2-0 W | Boîtes aux lettres à faible encombrement en saillie | Blanc | 200023270-00 | 4015739232703 | B | 85176920 | Boîtier en saillie avec 2 boîtes aux lettres à faible encombrement intégrées, avec prélèvement en façade. Convient parfaitement bien pour loger plusieurs boîtes aux lettres spacieuses sur une petite zone. 2 casiers supplémentaires pour recevoir des modules de fonctions tels que, p. ex., des platines de rue, des touches d'appel et des modules de plaquettes d'information ou des éléments d'éclairage. |  | Dimensions (mm) l x H x P : 331 x 431 x 400 Poids (kg) : 20 | http://www.siedle.be/xs_db/BILD_DB/Alter_Bildbestand/01000-01499/www/1000/01382.jpg | 2224 | 17.15 | 331 x 431 x 400 | 457 | 389 | 472 | 0.083909 | 20 | 1 |  | DE | 20 | http://www.siedle.be/cms_dl/frBE/atid.2122 | fr | http://www.siedle.be/doc/de/de/did.67254/RGA-611-2-2-0-W_200023270_Fiche_technique_AT--fr.pdf
RGA 611-3/1-0 AG | Boîtes aux lettres à faible encombrement en saillie | Gris anthracite | 210005066-00 | 4056138001965 | B | 85176920 | Boîtier en saillie avec 3 boîtes aux lettres à faible encombrement intégrées, avec prélèvement en façade. Convient parfaitement bien pour loger plusieurs boîtes aux lettres spacieuses sur une petite zone. 1 casier supplémentaire pour recevoir des modules de fonctions tels que, p. ex., des platines de rue, des touches d'appel, des modules de plaquettes d'information ou des éléments d'éclairage. |  | Dimensions (mm) l x H x P : 331 x 431 x 400 Poids (kg) : 23 | http://www.siedle.be/xs_db/BILD_DB/Alter_Bildbestand/01000-01499/www/1000/01385.jpg | 2448 | 23 | 331 x 431 x 400 | 457 | 389 | 472 | 0.083909 | 23 | 1 |  | DE | 20 | http://www.siedle.be/cms_dl/frBE/atid.71069 | fr | http://www.siedle.be/doc/de/de/did.69157/RGA-611-3-1-0-AG_210005066_Fiche_technique_AT--fr.pdf
RGA 611-3/1-0 DG | Boîtes aux lettres à faible encombrement en saillie | Gris foncé micacé | 200039691-00 | 4015739396917 | B | 85176920 | Boîtier en saillie avec 3 boîtes aux lettres à faible encombrement intégrées, avec prélèvement en façade. Convient parfaitement bien pour loger plusieurs boîtes aux lettres spacieuses sur une petite zone. 1 casier supplémentaire pour recevoir des modules de fonctions tels que, p. ex., des platines de rue, des touches d'appel, des modules de plaquettes d'information ou des éléments d'éclairage. |  | Dimensions (mm) l x H x P : 331 x 431 x 400 Poids (kg) : 23 | http://www.siedle.be/xs_db/BILD_DB/Alter_Bildbestand/01000-01499/www/1000/01385.jpg | 2865 | 23 | 331 x 431 x 400 | 457 | 389 | 472 | 0.083909 | 23 | 1 |  | DE | 20 | http://www.siedle.be/cms_dl/frBE/atid.16429 | fr | http://www.siedle.be/doc/de/de/did.68258/RGA-611-3-1-0-DG_200039691_Fiche_technique_AT--fr.pdf
RGA 611-3/1-0 SM | Boîtes aux lettres à faible encombrement en saillie | Argent métallisé | 200023302-00 | 4015739233021 | B | 85176920 | Boîtier en saillie avec 3 boîtes aux lettres à faible encombrement intégrées, avec prélèvement en façade. Convient parfaitement bien pour loger plusieurs boîtes aux lettres spacieuses sur une petite zone. 1 casier supplémentaire pour recevoir des modules de fonctions tels que, p. ex., des platines de rue, des touches d'appel, des modules de plaquettes d'information ou des éléments d'éclairage. |  | Dimensions (mm) l x H x P : 331 x 431 x 400 Poids (kg) : 23 | http://www.siedle.be/xs_db/BILD_DB/Alter_Bildbestand/01000-01499/www/1000/01385.jpg | 2448 | 23 | 331 x 431 x 400 | 457 | 389 | 472 | 0.083909 | 23 | 1 |  | DE | 20 | http://www.siedle.be/cms_dl/frBE/atid.2132 | fr | http://www.siedle.be/doc/de/de/did.67255/RGA-611-3-1-0-SM_200023302_Fiche_technique_AT--fr.pdf
RGA 611-3/1-0 W | Boîtes aux lettres à faible encombrement en saillie | Blanc | 200023300-00 | 4015739233007 | B | 85176920 | Boîtier en saillie avec 3 boîtes aux lettres à faible encombrement intégrées, avec prélèvement en façade. Convient parfaitement bien pour loger plusieurs boîtes aux lettres spacieuses sur une petite zone. 1 casier supplémentaire pour recevoir des modules de fonctions tels que, p. ex., des platines de rue, des touches d'appel, des modules de plaquettes d'information ou des éléments d'éclairage. |  | Dimensions (mm) l x H x P : 331 x 431 x 400 Poids (kg) : 23 | http://www.siedle.be/xs_db/BILD_DB/Alter_Bildbestand/01000-01499/www/1000/01385.jpg | 2448 | 23 | 331 x 431 x 400 | 457 | 389 | 472 | 0.083909 | 23 | 1 |  | DE | 20 | http://www.siedle.be/cms_dl/frBE/atid.2134 | fr | http://www.siedle.be/doc/de/de/did.67256/RGA-611-3-1-0-W_200023300_Fiche_technique_AT--fr.pdf
RGA 611-4/0-0 AG | Boîtes aux lettres à faible encombrement en saillie | Gris anthracite | 210005067-00 | 4056138001972 | B | 85176920 | Boîtier en saillie avec 4 boîtes aux lettres à faible encombrement intégrées, avec prélèvement en façade. Convient parfaitement bien pour loger plusieurs boîtes aux lettres spacieuses sur une petite zone. |  | Dimensions (mm) l x H x P : 331 x 431 x 400 Poids (kg) : 23 | http://www.siedle.be/xs_db/BILD_DB/Alter_Bildbestand/01000-01499/www/1000/01387.jpg | 2676 | 23 | 331 x 431 x 400 | 457 | 389 | 472 | 0.083909 | 23 | 1 |  | DE | 20 | http://www.siedle.be/cms_dl/frBE/atid.71070 | fr | http://www.siedle.be/doc/de/de/did.69158/RGA-611-4-0-0-AG_210005067_Fiche_technique_AT--fr.pdf
RGA 611-4/0-0 DG | Boîtes aux lettres à faible encombrement en saillie | Gris foncé micacé | 200039695-00 | 4015739396955 | B | 85176920 | Boîtier en saillie avec 4 boîtes aux lettres à faible encombrement intégrées, avec prélèvement en façade. Convient parfaitement bien pour loger plusieurs boîtes aux lettres spacieuses sur une petite zone. |  | Dimensions (mm) l x H x P : 331 x 431 x 400 Poids (kg) : 23 | http://www.siedle.be/xs_db/BILD_DB/Alter_Bildbestand/01000-01499/www/1000/01387.jpg | 3131 | 20.14 | 331 x 431 x 400 | 457 | 389 | 472 | 0.083909 | 23 | 1 |  | DE | 20 | http://www.siedle.be/cms_dl/frBE/atid.16433 | fr | http://www.siedle.be/doc/de/de/did.68259/RGA-611-4-0-0-DG_200039695_Fiche_technique_AT--fr.pdf
RGA 611-4/0-0 SM | Boîtes aux lettres à faible encombrement en saillie | Argent métallisé | 200023332-00 | 4015739233328 | B | 85176920 | Boîtier en saillie avec 4 boîtes aux lettres à faible encombrement intégrées, avec prélèvement en façade. Convient parfaitement bien pour loger plusieurs boîtes aux lettres spacieuses sur une petite zone. |  | Dimensions (mm) l x H x P : 331 x 431 x 400 Poids (kg) : 23 | http://www.siedle.be/xs_db/BILD_DB/Alter_Bildbestand/01000-01499/www/1000/01387.jpg | 2676 | 23 | 331 x 431 x 400 | 457 | 389 | 472 | 0.083909 | 23 | 1 |  | DE | 20 | http://www.siedle.be/cms_dl/frBE/atid.2140 | fr | http://www.siedle.be/doc/de/de/did.67257/RGA-611-4-0-0-SM_200023332_Fiche_technique_AT--fr.pdf
RGA 611-4/0-0 W | Boîtes aux lettres à faible encombrement en saillie | Blanc | 200023330-00 | 4015739233304 | B | 85176920 | Boîtier en saillie avec 4 boîtes aux lettres à faible encombrement intégrées, avec prélèvement en façade. Convient parfaitement bien pour loger plusieurs boîtes aux lettres spacieuses sur une petite zone. |  | Dimensions (mm) l x H x P : 331 x 431 x 400 Poids (kg) : 23 | http://www.siedle.be/xs_db/BILD_DB/Alter_Bildbestand/01000-01499/www/1000/01387.jpg | 2676 | 23 | 331 x 431 x 400 | 457 | 389 | 472 | 0.083909 | 23 | 1 |  | DE | 20 | http://www.siedle.be/cms_dl/frBE/atid.2142 | fr | http://www.siedle.be/doc/de/de/did.67258/RGA-611-4-0-0-W_200023330_Fiche_technique_AT--fr.pdf
RGA 611-4/1-0 AG | Boîtes aux lettres à faible encombrement en saillie | Gris anthracite | 210005068-00 | 4056138001989 | B | 85176920 | Boîtier en saillie avec 4 boîtes aux lettres à faible encombrement intégrées, avec prélèvement en façade. Convient parfaitement bien pour loger plusieurs boîtes aux lettres spacieuses sur une petite zone. 1 casier supplémentaire pour recevoir des modules de fonctions tels que, p. ex., des platines de rue, des touches d'appel, des modules de plaquettes d'information ou des éléments d'éclairage. |  | Dimensions (mm) l x H x P : 331 x 531 x 400 Poids (kg) : 23 | http://www.siedle.be/xs_db/BILD_DB/Alter_Bildbestand/01000-01499/www/1000/01388.jpg | 2916 | 23 | 331 x 531 x 400 | 457 | 389 | 572 | 0.10169 | 23 | 1 |  | DE | 20 | http://www.siedle.be/cms_dl/frBE/atid.71071 | fr | http://www.siedle.be/doc/de/de/did.69159/RGA-611-4-1-0-AG_210005068_Fiche_technique_AT--fr.pdf
RGA 611-4/1-0 DG | Boîtes aux lettres à faible encombrement en saillie | Gris foncé micacé | 200039699-00 | 4015739396993 | B | 85176920 | Boîtier en saillie avec 4 boîtes aux lettres à faible encombrement intégrées, avec prélèvement en façade. Convient parfaitement bien pour loger plusieurs boîtes aux lettres spacieuses sur une petite zone. 1 casier supplémentaire pour recevoir des modules de fonctions tels que, p. ex., des platines de rue, des touches d'appel, des modules de plaquettes d'information ou des éléments d'éclairage. |  | Dimensions (mm) l x H x P : 331 x 531 x 400 Poids (kg) : 23 | http://www.siedle.be/xs_db/BILD_DB/Alter_Bildbestand/01000-01499/www/1000/01388.jpg | 3412 | 23 | 331 x 531 x 400 | 457 | 389 | 572 | 0.10169 | 23 | 1 |  | DE | 20 | http://www.siedle.be/cms_dl/frBE/atid.16437 | fr | http://www.siedle.be/doc/de/de/did.68260/RGA-611-4-1-0-DG_200039699_Fiche_technique_AT--fr.pdf
RGA 611-4/1-0 SM | Boîtes aux lettres à faible encombrement en saillie | Argent métallisé | 200023342-00 | 4015739233427 | B | 85176920 | Boîtier en saillie avec 4 boîtes aux lettres à faible encombrement intégrées, avec prélèvement en façade. Convient parfaitement bien pour loger plusieurs boîtes aux lettres spacieuses sur une petite zone. 1 casier supplémentaire pour recevoir des modules de fonctions tels que, p. ex., des platines de rue, des touches d'appel, des modules de plaquettes d'information ou des éléments d'éclairage. |  | Dimensions (mm) l x H x P : 331 x 531 x 400 Poids (kg) : 23 | http://www.siedle.be/xs_db/BILD_DB/Alter_Bildbestand/01000-01499/www/1000/01388.jpg | 2916 | 23 | 331 x 531 x 400 | 457 | 389 | 572 | 0.10169 | 23 | 1 |  | DE | 20 | http://www.siedle.be/cms_dl/frBE/atid.2144 | fr | http://www.siedle.be/doc/de/de/did.67259/RGA-611-4-1-0-SM_200023342_Fiche_technique_AT--fr.pdf
RGA 611-4/1-0 W | Boîtes aux lettres à faible encombrement en saillie | Blanc | 200023340-00 | 4015739233403 | B | 85176920 | Boîtier en saillie avec 4 boîtes aux lettres à faible encombrement intégrées, avec prélèvement en façade. Convient parfaitement bien pour loger plusieurs boîtes aux lettres spacieuses sur une petite zone. 1 casier supplémentaire pour recevoir des modules de fonctions tels que, p. ex., des platines de rue, des touches d'appel, des modules de plaquettes d'information ou des éléments d'éclairage. |  | Dimensions (mm) l x H x P : 331 x 531 x 400 Poids (kg) : 23 | http://www.siedle.be/xs_db/BILD_DB/Alter_Bildbestand/01000-01499/www/1000/01388.jpg | 2916 | 23 | 331 x 531 x 400 | 457 | 389 | 572 | 0.10169 | 23 | 1 |  | DE | 20 | http://www.siedle.be/cms_dl/frBE/atid.2146 | fr | http://www.siedle.be/doc/de/de/did.67260/RGA-611-4-1-0-W_200023340_Fiche_technique_AT--fr.pdf
RGA 611-6/2-0 AG | Boîtes aux lettres à faible encombrement en saillie | Gris anthracite | 210005069-00 | 4056138001996 | B | 85176920 | Boîtier en saillie avec 6 boîtes aux lettres à faible encombrement intégrées, avec prélèvement en façade. Convient parfaitement bien pour loger plusieurs boîtes aux lettres spacieuses sur une petite zone. 2 casiers supplémentaires pour recevoir des modules de fonctions tels que, p. ex., des platines de rue, des touches d'appel et des modules de plaquettes d'information ou des éléments d'éclairage. |  | Dimensions (mm) l x H x P : 631 x 431 x 400 Poids (kg) : 23 | http://www.siedle.be/xs_db/BILD_DB/Alter_Bildbestand/01000-01499/www/1000/01397.jpg | 4096 | 23 | 631 x 431 x 400 | 457 | 635 | 472 | 0.13697 | 23 | 1 |  | DE | 20 | http://www.siedle.be/cms_dl/frBE/atid.71072 | fr | http://www.siedle.be/doc/de/de/did.69160/RGA-611-6-2-0-AG_210005069_Fiche_technique_AT--fr.pdf
RGA 611-6/2-0 DG | Boîtes aux lettres à faible encombrement en saillie | Gris foncé micacé | 200039703-00 | 4015739397037 | B | 85176920 | Boîtier en saillie avec 6 boîtes aux lettres à faible encombrement intégrées, avec prélèvement en façade. Convient parfaitement bien pour loger plusieurs boîtes aux lettres spacieuses sur une petite zone. 2 casiers supplémentaires pour recevoir des modules de fonctions tels que, p. ex., des platines de rue, des touches d'appel et des modules de plaquettes d'information ou des éléments d'éclairage. |  | Dimensions (mm) l x H x P : 631 x 431 x 400 Poids (kg) : 23 | http://www.siedle.be/xs_db/BILD_DB/Alter_Bildbestand/01000-01499/www/1000/01397.jpg | 4793 | 23 | 631 x 431 x 400 | 457 | 635 | 472 | 0.13697 | 23 | 1 |  | DE | 20 | http://www.siedle.be/cms_dl/frBE/atid.16441 | fr | http://www.siedle.be/doc/de/de/did.68261/RGA-611-6-2-0-DG_200039703_Fiche_technique_AT--fr.pdf
RGA 611-6/2-0 SM | Boîtes aux lettres à faible encombrement en saillie | Argent métallisé | 200023470-00 | 4015739234707 | B | 85176920 | Boîtier en saillie avec 6 boîtes aux lettres à faible encombrement intégrées, avec prélèvement en façade. Convient parfaitement bien pour loger plusieurs boîtes aux lettres spacieuses sur une petite zone. 2 casiers supplémentaires pour recevoir des modules de fonctions tels que, p. ex., des platines de rue, des touches d'appel et des modules de plaquettes d'information ou des éléments d'éclairage. |  | Dimensions (mm) l x H x P : 631 x 431 x 400 Poids (kg) : 23 | http://www.siedle.be/xs_db/BILD_DB/Alter_Bildbestand/01000-01499/www/1000/01397.jpg | 4096 | 23 | 631 x 431 x 400 | 457 | 635 | 472 | 0.13697 | 23 | 1 |  | DE | 20 | http://www.siedle.be/cms_dl/frBE/atid.2180 | fr | http://www.siedle.be/doc/de/de/did.67261/RGA-611-6-2-0-SM_200023470_Fiche_technique_AT--fr.pdf
RGA 611-6/2-0 W | Boîtes aux lettres à faible encombrement en saillie | Blanc | 200023468-00 | 4015739234684 | B | 85176920 | Boîtier en saillie avec 6 boîtes aux lettres à faible encombrement intégrées, avec prélèvement en façade. Convient parfaitement bien pour loger plusieurs boîtes aux lettres spacieuses sur une petite zone. 2 casiers supplémentaires pour recevoir des modules de fonctions tels que, p. ex., des platines de rue, des touches d'appel et des modules de plaquettes d'information ou des éléments d'éclairage. |  | Dimensions (mm) l x H x P : 631 x 431 x 400 Poids (kg) : 23 | http://www.siedle.be/xs_db/BILD_DB/Alter_Bildbestand/01000-01499/www/1000/01397.jpg | 4096 | 23 | 631 x 431 x 400 | 457 | 635 | 472 | 0.13697 | 23 | 1 |  | DE | 20 | http://www.siedle.be/cms_dl/frBE/atid.2182 | fr | http://www.siedle.be/doc/de/de/did.67262/RGA-611-6-2-0-W_200023468_Fiche_technique_AT--fr.pdf
SCE 640-0 | Extension de contrôleur de commutation | Noir | 200086485-00 | 4015739864850 | E | 85176990 | Extension de contrôleur de commutation pour montage au tableau de distribution, avec 8 contacts de relais, point de référence commun. |  | Type de contact : 8 contacts de travail 24 V, 1 A Température ambiante : 0 °C à +40 °C Indice de protection : IP 20 Unité de Division (UD) : 3 Dimensions (mm) l x H x P : 53,5 x 89 x 60 | http://www.siedle.be/xs_db/BILD_DB/Alter_Bildbestand/03000-03499/www/1000/03051.jpg | 257 | 0.147 | 53,5 x 89 x 60 | 98 | 74 | 65 | 0.00047138 | 0.16 | 1 |  | DE | 15 | http://www.siedle.be/cms_dl/frBE/atid.4376 | fr | http://www.siedle.be/doc/de/de/did.67270/SCE-640-0_200086485_Fiche_technique_AT--fr.pdf
SFC 602-0 | Contrôleur de commutation/télécommande | Noir | 200015375-00 | 4015739153756 | A | 85177900 | Contrôleur de commutation/télécommande pour montage dans tableau de distribution, pour exécuter jusqu’à 4 fonctions de commutation/commande centrales (branchement sur TL) ou 4 fonctions de commutation/commande locales (branchement GC 612-… ou platine de rue du ETC 602-…). | 1 relais avec contact inverseur et 3 relais avec chacun 1 contact de travail. La commande s’effectue par les touches 1-5, Li (lumière) et Tö (gâche) du HTC 811-… Seules les touches Li et Tö du HTS 811-… peuvent être utilisées. La fonction des touches 1 à 5 est réglable par commutateur DIL en tant que commutateur ou touche. Utilisable en tant que minuterie, p. ex. pour la commande d’un relais à courant fort pour l’éclairage de la montée d’escalier. Possibilité de branchement sur ETC 602-…, GC 612-…, TLE 061-… et TLM 612-… | Tension d’entrée : 12 V AC Courant de service : max. 250 mA Type de contact : 1 inverseur 24 V, 2 A ; 3 contacts de travail 24 V, 2 A Temps de commutation : 2 x réglable de 3 s – 20 min et 2 x réglé fixe 3 s Unité de Division (UD) : 3 Dimensions (mm) l x H x P : 53,5 x 89 x 60 | http://www.siedle.be/xs_db/BILD_DB/Alter_Bildbestand/00500-00999/www/1000/00686.jpg | 378 | 0.172 | 53,5 x 89 x 60 | 97 | 60 | 70 | 0.0004074 | 0.172 | 1 |  | DE | 1 | http://www.siedle.be/cms_dl/frBE/atid.4380 | fr | http://www.siedle.be/doc/de/de/did.67272/SFC-602-0_200015375_Fiche_technique_AT--fr.pdf
SVG 641-0 | Bloc d'alimentation pour l'interphonie | Divers | 200086495-00 | 4015739864959 | E | 85044083 | Bloc d’alimentation pour l’interphonie pour montage au tableau de distribution, pour l’alimentation d’une voie de communication Siedle Multi. |  | Tension d’entrée : 24 V DC Courant de sortie : 80 mA constant Indice de protection : IP 20 Température ambiante : 0 °C à +40 °C Unité de Division (UD) : 3 Dimensions (mm) l x H x P : 53,5 x 89 x 60 | http://www.siedle.be/xs_db/BILD_DB/Alter_Bildbestand/00500-00999/www/1000/00689.jpg | 308 | 0.137 | 53,5 x 89 x 60 | 100 | 65 | 72 | 0.000468 | 0.15 | 1 |  | DE | 15 | http://www.siedle.be/cms_dl/frBE/atid.4389 | fr | http://www.siedle.be/doc/de/de/did.67278/SVG-641-0_200086495_Fiche_technique_AT--fr.pdf
TCIP 603-03 DE/FR/NL | Contrôleur de porte IP | Noir | 200041880-00 | 4015739418800 | D | 85176920 | Contrôleur de porte IP TCIP 603-… en tant qu’unité de commande pour gérer des autorisations d’accès dans des maisons privées et des bâtiments industriels. | Il s’utilise directement par le biais d’un réseau PC (Ethernet-Standard 10/100 Mbits). L’utilisation s’effectue par l’intermédiaire de Microsoft Internet Explorer dans sa version actuelle. • Commande possible par l’intermédiaire du module serrure codée COM 611-…, du module lecteur de clef électronique ELM 600-…/ELM 611-… ou du module Fingerprint FPM 611-…. Pour augmenter la sécurité, 2 modules d’accès différents – par ex. COM/FPM 611-… – peuvent être combinés. • Protection par mot de passe • Gestion centrale dans le réseau, par l’intermédiaire de n’importe quel PC (Internet Explorer dans sa version actuelle.) • Enregistrement des données d’accès et du système • Liste de présence/d’absence en tant que protocole (lorsque l’on utilise des lecteurs d’entrée et de sortie séparés, c’est-à-dire 2 lecteurs par porte) • 5 entrées (p. ex. contacts de porte) • 4 sorties (p. ex. gâches) • Avec FSM 740-… et SCE 640-…, à compléter par des entrées et des sorties • Raccordement à Ethernet par l’intermédiaire de l’interface RJ45 • LED pour affichage d’état des entrées/sorties • 20 modèles de temps différents possibles • Jusqu’à 40 groupes d’accès • Gère jusqu’à 8 portes • Jusqu’à 500 utilisateurs avec, par utilisateur, 4 caractéristiques comme doigt, carte ou code • Jusqu’à 100 doigts d’utilisateurs lisibles • Profils jours fériés et congés variables • Changement d’heure automatique (heure d’été/heure normale) | Tension d’entrée : 20–30 V DC Courant de service : max. 700 mA Type de contact : Contact de travail 15 V AC, 30 V DC, 2 A Indice de protection : IP 20 Température ambiante : 0 °C á +40 °C Dimensions (mm) l x H x P : 131 x 111 x 52 | http://www.siedle.be/xs_db/BILD_DB/Alter_Bildbestand/03000-03499/www/1000/03270.jpg | 3997 | 0.764 | 131 x 111 x 52 | 227 | 181 | 75 | 0.0030815 | 0.764 | 1 |  | DE | 1 | http://www.siedle.be/cms_dl/frBE/atid.48091 | fr | http://www.siedle.be/doc/de/de/did.68425/TCIP-603-03-DE-FR-NL_200041880_Fiche_technique_AT--fr.pdf
TCIP 603-03 SE/EN/DK | Contrôleur de porte IP | Noir | 200029925-00 | 4015739299256 | D | 85176920 | Contrôleur de porte IP TCIP 603-… en tant qu’unité de commande pour gérer des autorisations d’accès dans des maisons privées et des bâtiments industriels. | Il s’utilise directement par le biais d’un réseau PC (Ethernet-Standard 10/100 Mbits). L’utilisation s’effectue par l’intermédiaire de Microsoft Internet Explorer dans sa version actuelle. • Commande possible par l’intermédiaire du module serrure codée COM 611-…, du module lecteur de clef électronique ELM 600-…/ELM 611-… ou du module Fingerprint FPM 611-…. Pour augmenter la sécurité, 2 modules d’accès différents – par ex. COM/FPM 611-… – peuvent être combinés. • Protection par mot de passe • Gestion centrale dans le réseau, par l’intermédiaire de n’importe quel PC (Internet Explorer dans sa version actuelle.) • Enregistrement des données d’accès et du système • Liste de présence/d’absence en tant que protocole (lorsque l’on utilise des lecteurs d’entrée et de sortie séparés, c’est-à-dire 2 lecteurs par porte) • 5 entrées (p. ex. contacts de porte) • 4 sorties (p. ex. gâches) • Avec FSM 740-… et SCE 640-…, à compléter par des entrées et des sorties • Raccordement à Ethernet par l’intermédiaire de l’interface RJ45 • LED pour affichage d’état des entrées/sorties • 20 modèles de temps différents possibles • Jusqu’à 40 groupes d’accès • Gère jusqu’à 8 portes • Jusqu’à 500 utilisateurs avec, par utilisateur, 4 caractéristiques comme doigt, carte ou code • Jusqu’à 100 doigts d’utilisateurs lisibles • Profils jours fériés et congés variables • Changement d’heure automatique (heure d’été/heure normale) | Tension d’entrée : 20–30 V DC Courant de service : max. 700 mA Type de contact : Contact de travail 15 V AC, 30 V DC, 2 A Indice de protection : IP 20 Température ambiante : 0 °C á +40 °C Dimensions (mm) l x H x P : 131 x 111 x 52 | http://www.siedle.be/xs_db/BILD_DB/Alter_Bildbestand/03000-03499/www/1000/03270.jpg | 3997 | 0.765 | 131 x 111 x 52 | 227 | 181 | 75 | 0.0030815 | 0.765 | 1 |  | DE | 5 | http://www.siedle.be/cms_dl/frBE/atid.49220 | fr | http://www.siedle.be/doc/de/de/did.68483/TCIP-603-03-SE-EN-DK_200029925_Fiche_technique_AT--fr.pdf
TLC 640-02 | Contrôleur de platine de rue | Noir | 200086500-00 | 4015739865000 | E | 85176990 | Contrôleur de platine de rue pour montage dans tableau de distribution. | Appareil de commande pour toutes les fonctions platines de rue. • Branchement des modules platines de rue TLM 640-…, TLM 645-…, TLE 640-… • 8 entrées librement programmables pour brancher des touches d’appel et lumière, déclencher des fonctions de télécommutation et signalisations, activer des fonctions de gâche et de commande de porte • 2 sorties relais à contact sec en tant que commande de gâche ou sortie de commutation pour fonctions de télécommande ; Temps d’activation programmables • Interface avec le bus Siedle Vario avec possibilité de branchement du COM 611-… en tant que clavier d’appel ou serrure codée et DIM 640-… ou DRM 611-… Max. 8 TME 640-… ou TME 645-… pour le raccordement d’un maximum de 500 touches d’appel direct. ELM 611-… pour l’actionnement sans contact de la gâche, par l’intermédiaire d’une Keycard (carte) ou d’une clef. PRI 602-… et PRI 602-… USB. Interface pour la programmation par l’intermédiaire d’un PC/portable. • Affichage avec touches de commande pour la programmation locale, la prise en charge de l’opérateur et l’affichage de fonctions. | Tension d’entrée : 24–28 V Courant de service : 350 mA Type de contact : 2 contacts de travail 24 V, 1 A Température ambiante : 0 °C à +40 °C Indice de protection : IP 20 Unité de Division (UD) : 6 Dimensions (mm) l x H x P : 107 x 89 x 60 | http://www.siedle.be/xs_db/BILD_DB/Alter_Bildbestand/00500-00999/www/1000/00692.jpg | 915 | 0.361 | 107 x 89 x 60 | 113 | 103 | 68 | 0.00079145 | 0.372 | 1 |  | DE | 15 | http://www.siedle.be/cms_dl/frBE/atid.4396 | fr | http://www.siedle.be/doc/de/de/did.67281/TLC-640-02_200086500_Fiche_technique_AT--fr.pdf
TLE 640-0 | Portier de rue encastrable | Noir | 200086360-00 | 4015739863600 | E | 85182100 | Portier de rue encastrable pour Siedle Multi, dans des logements existant sur site, constructions de portes, installations de boîtes aux lettres, etc. | Avec microphone électret incorporé et haut-parleur, et commutateur rotatif pour l'équilibrage de ligne. Utilisable en liaison avec TLC 640-… Peut également être utilisé comme poste interphonique d'ascenseur en liaison avec STG 640-… | Indice de protection : en fonction des conditions de montage Dimensions (mm) l x H x P : 124 x 60 x 31 Dimensions boîtier (mm) l x H x P : 100 x 60 x 31 | http://www.siedle.be/xs_db/BILD_DB/Alter_Bildbestand/00500-00999/www/1000/00693.jpg | 285 | 0.101 | 124 x 60 x 31 | 130 | 70 | 40 | 0.000364 | 0.12 | 1 |  | DE | 15 | http://www.siedle.be/cms_dl/frBE/atid.4399 | fr | http://www.siedle.be/doc/de/de/did.67283/TLE-640-0_200086360_Fiche_technique_AT--fr.pdf
TLM 611-02 BG | Module portier de rue 6+n | Ambre jaune micacé | 200038808-00 | 4015739388080 | D | 85182100 | Module haut-parleur de porte technique 6+n pour Siedle Vario avec haut-parleur et microphone intégrés. | Caractéristiques fonctionnelles : • Grille frontale en polycarbonate résistant aux intempéries et aux UV • Haut-parleur, volume de la voix réglable • Microphone électret de longue durée, sensibilité du microphone réglable • Touche lumière sans potentiel avec le symbole Lumière éclairée par LED | Type de contact : Contact de travail 24 V, 2 A Indice de protection : IP 54 Température ambiante : –20 °C à +55 °C Dimensions (mm) l x H x P : 99 x 99 x 35 | http://www.siedle.be/xs_db/BILD_DB/Aktueller_Bildbestand/B/www/1000/BTLM_650-04_BG_13770s.jpg | 415 | 0.17 | 99 x 99 x 35 | 115 | 104 | 40 | 0.0004784 | 0.17 | 1 |  | DE | 5 | http://www.siedle.be/cms_dl/frBE/atid.15797 | fr | http://www.siedle.be/doc/de/de/did.67988/TLM-611-02-BG_200038808_Fiche_technique_AT--fr.pdf
TLM 611-02 GM | Module portier de rue 6+n | Brun graphite métallisé | 200036928-00 | 4015739369287 | D | 85182100 | Module haut-parleur de porte technique 6+n pour Siedle Vario avec haut-parleur et microphone intégrés. | Caractéristiques fonctionnelles : • Grille frontale en polycarbonate résistant aux intempéries et aux UV • Haut-parleur, volume de la voix réglable • Microphone électret de longue durée, sensibilité du microphone réglable • Touche lumière sans potentiel avec le symbole Lumière éclairée par LED | Type de contact : Contact de travail 24 V, 2 A Indice de protection : IP 54 Température ambiante : –20 °C à +55 °C Dimensions (mm) l x H x P : 99 x 99 x 35 | http://www.siedle.be/xs_db/BILD_DB/Aktueller_Bildbestand/B/www/1000/BTLM_650-04_GM_13772s.jpg | 415 | 0.165 | 99 x 99 x 35 | 110 | 100 | 38 | 0.000418 | 0.165 | 1 |  | DE | 20 | http://www.siedle.be/cms_dl/frBE/atid.7547 | fr | http://www.siedle.be/doc/de/de/did.67701/TLM-611-02-GM_200036928_Fiche_technique_AT--fr.pdf
TLM 611-02 SH | Module portier de rue 6+n | Noir brillant | 200038807-00 | 4015739388073 | D | 85182100 | Module haut-parleur de porte technique 6+n pour Siedle Vario avec haut-parleur et microphone intégrés. | Caractéristiques fonctionnelles : • Grille frontale en polycarbonate résistant aux intempéries et aux UV • Haut-parleur, volume de la voix réglable • Microphone électret de longue durée, sensibilité du microphone réglable • Touche lumière sans potentiel avec le symbole Lumière éclairée par LED | Type de contact : Contact de travail 24 V, 2 A Indice de protection : IP 54 Température ambiante : –20 °C à +55 °C Dimensions (mm) l x H x P : 99 x 99 x 35 | http://www.siedle.be/xs_db/BILD_DB/Aktueller_Bildbestand/B/www/1000/BTLM_650-04_SH_13774s.jpg | 415 | 0.167 | 99 x 99 x 35 | 110 | 100 | 40 | 0.00044 | 0.167 | 1 |  | DE | 25 | http://www.siedle.be/cms_dl/frBE/atid.15796 | fr | http://www.siedle.be/doc/de/de/did.67987/TLM-611-02-SH_200038807_Fiche_technique_AT--fr.pdf
TLM 611-02 TM | Module portier de rue 6+n | Titane métallisé | 200036930-00 | 4015739369300 | D | 85182100 | Module haut-parleur de porte technique 6+n pour Siedle Vario avec haut-parleur et microphone intégrés. | Caractéristiques fonctionnelles : • Grille frontale en polycarbonate résistant aux intempéries et aux UV • Haut-parleur, volume de la voix réglable • Microphone électret de longue durée, sensibilité du microphone réglable • Touche lumière sans potentiel avec le symbole Lumière éclairée par LED | Type de contact : Contact de travail 24 V, 2 A Indice de protection : IP 54 Température ambiante : –20 °C à +55 °C Dimensions (mm) l x H x P : 99 x 99 x 35 | http://www.siedle.be/xs_db/BILD_DB/Aktueller_Bildbestand/B/www/1000/BTLM_650-04_TM_13776s.jpg | 415 | 0.163 | 99 x 99 x 35 | 112 | 102 | 40 | 0.00045696 | 0.163 | 1 |  | DE | 20 | http://www.siedle.be/cms_dl/frBE/atid.7549 | fr | http://www.siedle.be/doc/de/de/did.67703/TLM-611-02-TM_200036930_Fiche_technique_AT--fr.pdf
TLM 611-02 WH | Module portier de rue 6+n | Blanc brillant | 200038806-00 | 4015739388066 | D | 85182100 | Module haut-parleur de porte technique 6+n pour Siedle Vario avec haut-parleur et microphone intégrés. | Caractéristiques fonctionnelles : • Grille frontale en polycarbonate résistant aux intempéries et aux UV • Haut-parleur, volume de la voix réglable • Microphone électret de longue durée, sensibilité du microphone réglable • Touche lumière sans potentiel avec le symbole Lumière éclairée par LED | Type de contact : Contact de travail 24 V, 2 A Indice de protection : IP 54 Température ambiante : –20 °C à +55 °C Dimensions (mm) l x H x P : 99 x 99 x 35 | http://www.siedle.be/xs_db/BILD_DB/Aktueller_Bildbestand/B/www/1000/BTLM_650-04_WH_13778s.jpg | 415 | 0.165 | 99 x 99 x 35 | 110 | 100 | 40 | 0.00044 | 0.165 | 1 |  | DE | 25 | http://www.siedle.be/cms_dl/frBE/atid.15795 | fr | http://www.siedle.be/doc/de/de/did.67986/TLM-611-02-WH_200038806_Fiche_technique_AT--fr.pdf
TLM 612-02 BG | Module portier de rue | Ambre jaune micacé | 200038812-00 | 4015739388127 | D | 85182100 | Module haut-parleur de porte technique 1+n pour Siedle Vario avec haut-parleur et microphone intégrés. | Caractéristiques fonctionnelles : • Grille frontale en polycarbonate résistant aux intempéries et aux UV • Haut-parleur, volume de la voix réglable • Microphone electret d’une grande durée de vie • Touche lumière sans potentiel avec l’icône Éclairage éclairé par LED • Contacts de travail pour lumière et gâche, sans câblage supplémentaire activable via ligne de base existante • Possibilité de raccordement d’un contrôleur de commutation/télécommande SFC 602-… et/ou d’un contrôleur de gâche CTÖ 602-… • Possibilité de raccordement d’un module de serrure codée COM 611-… et/ou d’un module d’affichage d’appels DRM 612-… pour l’entrée d’appel numérique • Activation possible de la notification acoustique lors de l’actionnement d’une touche d’appel | Type de contact : 2 contacts de travail 24 V, 2 A Temps de commutation : 3 s Température ambiante : –20 °C à +55 °C Indice de protection : IP 54 Epaisseur saillante (mm) : 9 Dimensions (mm) l x H x P : 99 x 99 x 35 | http://www.siedle.be/xs_db/BILD_DB/Aktueller_Bildbestand/B/www/1000/BTLM_650-04_BG_13770s.jpg | 402 | 0.161 | 99 x 99 x 35 | 115 | 104 | 40 | 0.0004784 | 0.184 | 1 |  | DE | 5 | http://www.siedle.be/cms_dl/frBE/atid.15801 | fr | http://www.siedle.be/doc/de/de/did.67992/TLM-612-02-BG_200038812_Fiche_technique_AT--fr.pdf
TLM 612-02 GM | Module portier de rue | Brun graphite métallisé | 200036807-00 | 4015739368075 | D | 85182100 | Module haut-parleur de porte technique 1+n pour Siedle Vario avec haut-parleur et microphone intégrés. | Caractéristiques fonctionnelles : • Grille frontale en polycarbonate résistant aux intempéries et aux UV • Haut-parleur, volume de la voix réglable • Microphone electret d’une grande durée de vie • Touche lumière sans potentiel avec l’icône Éclairage éclairé par LED • Contacts de travail pour lumière et gâche, sans câblage supplémentaire activable via ligne de base existante • Possibilité de raccordement d’un contrôleur de commutation/télécommande SFC 602-… et/ou d’un contrôleur de gâche CTÖ 602-… • Possibilité de raccordement d’un module de serrure codée COM 611-… et/ou d’un module d’affichage d’appels DRM 612-… pour l’entrée d’appel numérique • Activation possible de la notification acoustique lors de l’actionnement d’une touche d’appel | Type de contact : 2 contacts de travail 24 V, 2 A Temps de commutation : 3 s Température ambiante : –20 °C à +55 °C Indice de protection : IP 54 Epaisseur saillante (mm) : 9 Dimensions (mm) l x H x P : 99 x 99 x 35 | http://www.siedle.be/xs_db/BILD_DB/Aktueller_Bildbestand/B/www/1000/BTLM_650-04_GM_13772s.jpg | 402 | 0.16 | 99 x 99 x 35 | 114 | 104 | 40 | 0.00047424 | 0.18 | 1 |  | DE | 20 | http://www.siedle.be/cms_dl/frBE/atid.7539 | fr | http://www.siedle.be/doc/de/de/did.67693/TLM-612-02-GM_200036807_Fiche_technique_AT--fr.pdf
TLM 612-02 SH | Module portier de rue | Noir brillant | 200038811-00 | 4015739388110 | D | 85182100 | Module haut-parleur de porte technique 1+n pour Siedle Vario avec haut-parleur et microphone intégrés. | Caractéristiques fonctionnelles : • Grille frontale en polycarbonate résistant aux intempéries et aux UV • Haut-parleur, volume de la voix réglable • Microphone electret d’une grande durée de vie • Touche lumière sans potentiel avec l’icône Éclairage éclairé par LED • Contacts de travail pour lumière et gâche, sans câblage supplémentaire activable via ligne de base existante • Possibilité de raccordement d’un contrôleur de commutation/télécommande SFC 602-… et/ou d’un contrôleur de gâche CTÖ 602-… • Possibilité de raccordement d’un module de serrure codée COM 611-… et/ou d’un module d’affichage d’appels DRM 612-… pour l’entrée d’appel numérique • Activation possible de la notification acoustique lors de l’actionnement d’une touche d’appel | Type de contact : 2 contacts de travail 24 V, 2 A Temps de commutation : 3 s Température ambiante : –20 °C à +55 °C Indice de protection : IP 54 Epaisseur saillante (mm) : 9 Dimensions (mm) l x H x P : 99 x 99 x 35 | http://www.siedle.be/xs_db/BILD_DB/Aktueller_Bildbestand/B/www/1000/BTLM_650-04_SH_13774s.jpg | 402 | 0.164 | 99 x 99 x 35 | 110 | 100 | 40 | 0.00044 | 0.185 | 1 |  | DE | 25 | http://www.siedle.be/cms_dl/frBE/atid.15800 | fr | http://www.siedle.be/doc/de/de/did.67991/TLM-612-02-SH_200038811_Fiche_technique_AT--fr.pdf
TLM 612-02 TM | Module portier de rue | Titane métallisé | 200036809-00 | 4015739368099 | D | 85182100 | Module haut-parleur de porte technique 1+n pour Siedle Vario avec haut-parleur et microphone intégrés. | Caractéristiques fonctionnelles : • Grille frontale en polycarbonate résistant aux intempéries et aux UV • Haut-parleur, volume de la voix réglable • Microphone electret d’une grande durée de vie • Touche lumière sans potentiel avec l’icône Éclairage éclairé par LED • Contacts de travail pour lumière et gâche, sans câblage supplémentaire activable via ligne de base existante • Possibilité de raccordement d’un contrôleur de commutation/télécommande SFC 602-… et/ou d’un contrôleur de gâche CTÖ 602-… • Possibilité de raccordement d’un module de serrure codée COM 611-… et/ou d’un module d’affichage d’appels DRM 612-… pour l’entrée d’appel numérique • Activation possible de la notification acoustique lors de l’actionnement d’une touche d’appel | Type de contact : 2 contacts de travail 24 V, 2 A Temps de commutation : 3 s Température ambiante : –20 °C à +55 °C Indice de protection : IP 54 Epaisseur saillante (mm) : 9 Dimensions (mm) l x H x P : 99 x 99 x 35 | http://www.siedle.be/xs_db/BILD_DB/Aktueller_Bildbestand/B/www/1000/BTLM_650-04_TM_13776s.jpg | 402 | 0.161 | 99 x 99 x 35 | 114 | 104 | 40 | 0.00047424 | 0.181 | 1 |  | DE | 20 | http://www.siedle.be/cms_dl/frBE/atid.7541 | fr | http://www.siedle.be/doc/de/de/did.67695/TLM-612-02-TM_200036809_Fiche_technique_AT--fr.pdf
TLM 612-02 WH | Module portier de rue | Blanc brillant | 200038810-00 | 4015739388103 | D | 85182100 | Module haut-parleur de porte technique 1+n pour Siedle Vario avec haut-parleur et microphone intégrés. | Caractéristiques fonctionnelles : • Grille frontale en polycarbonate résistant aux intempéries et aux UV • Haut-parleur, volume de la voix réglable • Microphone electret d’une grande durée de vie • Touche lumière sans potentiel avec l’icône Éclairage éclairé par LED • Contacts de travail pour lumière et gâche, sans câblage supplémentaire activable via ligne de base existante • Possibilité de raccordement d’un contrôleur de commutation/télécommande SFC 602-… et/ou d’un contrôleur de gâche CTÖ 602-… • Possibilité de raccordement d’un module de serrure codée COM 611-… et/ou d’un module d’affichage d’appels DRM 612-… pour l’entrée d’appel numérique • Activation possible de la notification acoustique lors de l’actionnement d’une touche d’appel | Type de contact : 2 contacts de travail 24 V, 2 A Temps de commutation : 3 s Température ambiante : –20 °C à +55 °C Indice de protection : IP 54 Epaisseur saillante (mm) : 9 Dimensions (mm) l x H x P : 99 x 99 x 35 | http://www.siedle.be/xs_db/BILD_DB/Aktueller_Bildbestand/B/www/1000/BTLM_650-04_WH_13778s.jpg | 402 | 0.183 | 99 x 99 x 35 | 110 | 100 | 40 | 0.00044 | 0.183 | 1 |  | DE | 25 | http://www.siedle.be/cms_dl/frBE/atid.15799 | fr | http://www.siedle.be/doc/de/de/did.67990/TLM-612-02-WH_200038810_Fiche_technique_AT--fr.pdf
TLM 645-02 AG | Module portier de rue Multi | Gris anthracite | 210006366-00 | 4056138004508 | E | 85182100 | Module portier de rue pour le système Multi dans la conception Vario 611. | Touche lumière à contact sec rétro-éclairable, commutateur rotatif pour équilibrage de ligne et volume sonore réglable. Seulement en liaison avec TLC 640-… | Indice de protection : IP 54 Température ambiante : –20 °C to +55 °C Dimensions (mm) l x H x P : 99 x 99 x 35 | http://www.siedle.be/xs_db/BILD_DB/Aktueller_Bildbestand/B/www/1000/BTLM_650_1x1_AG_25582s.jpg | 348 | 0.175 | 99 x 99 x 35 | 113 | 103 | 39 | 0.00045392 | 0.18 | 1 |  | DE | 15 | http://www.siedle.be/cms_dl/frBE/atid.78303 | fr | http://www.siedle.be/doc/de/de/did.117689/TLM-645-02-AG_210006366_Fiche_technique_AT--fr.pdf
TLM 645-02 DG | Module portier de rue Multi | Gris foncé micacé | 200087683-00 | 4015739876839 | E | 85182100 | Module portier de rue pour le système Multi dans la conception Vario 611. | Touche lumière à contact sec rétro-éclairable, commutateur rotatif pour équilibrage de ligne et volume sonore réglable. Seulement en liaison avec TLC 640-… | Indice de protection : IP 54 Température ambiante : –20 °C à +55 °C Dimensions (mm) l x H x P : 99 x 99 x 35 | http://www.siedle.be/xs_db/BILD_DB/Aktueller_Bildbestand/B/www/1000/BTLM_650-04_DG_13771s.jpg | 408 | 0.18 | 99 x 99 x 35 | 111 | 100 | 40 | 0.000444 | 0.18 | 1 |  | DE | 15 | http://www.siedle.be/cms_dl/frBE/atid.16486 | fr | http://www.siedle.be/doc/de/de/did.68271/TLM-645-02-DG_200087683_Fiche_technique_AT--fr.pdf
TLM 645-02 GM | Module portier de rue Multi | Brun graphite métallisé | 200087563-00 | 4015739875634 | E | 85182100 | Module portier de rue pour le système Multi dans la conception Vario 611. | Touche lumière à contact sec rétro-éclairable, commutateur rotatif pour équilibrage de ligne et volume sonore réglable. Seulement en liaison avec TLC 640-… | Indice de protection : IP 54 Température ambiante : –20 °C à +55 °C Dimensions (mm) l x H x P : 99 x 99 x 35 | http://www.siedle.be/xs_db/BILD_DB/Aktueller_Bildbestand/B/www/1000/BTLM_650-04_GM_13772s.jpg | 471 | 0.178 | 99 x 99 x 35 | 113 | 103 | 39 | 0.00045392 | 0.18 | 1 |  | DE | 1 | http://www.siedle.be/cms_dl/frBE/atid.13946 | fr | http://www.siedle.be/doc/de/de/did.67741/TLM-645-02-GM_200087563_Fiche_technique_AT--fr.pdf
TLM 645-02 SM | Module portier de rue Multi | Argent métallisé | 200087561-00 | 4015739875610 | E | 85182100 | Module portier de rue pour le système Multi dans la conception Vario 611. | Touche lumière à contact sec rétro-éclairable, commutateur rotatif pour équilibrage de ligne et volume sonore réglable. Seulement en liaison avec TLC 640-… | Indice de protection : IP 54 Température ambiante : –20 °C à +55 °C Dimensions (mm) l x H x P : 99 x 99 x 35 | http://www.siedle.be/xs_db/BILD_DB/Aktueller_Bildbestand/B/www/1000/BTLM_650-04_SM_13775s.jpg | 348 | 0.178 | 99 x 99 x 35 | 113 | 103 | 39 | 0.00045392 | 0.18 | 1 |  | DE | 1 | http://www.siedle.be/cms_dl/frBE/atid.13944 | fr | http://www.siedle.be/doc/de/de/did.67739/TLM-645-02-SM_200087561_Fiche_technique_AT--fr.pdf
TLM 645-02 TM | Module portier de rue Multi | Titane métallisé | 200087562-00 | 4015739875627 | E | 85182100 | Module portier de rue pour le système Multi dans la conception Vario 611. | Touche lumière à contact sec rétro-éclairable, commutateur rotatif pour équilibrage de ligne et volume sonore réglable. Seulement en liaison avec TLC 640-… | Indice de protection : IP 54 Température ambiante : –20 °C à +55 °C Dimensions (mm) l x H x P : 99 x 99 x 35 | http://www.siedle.be/xs_db/BILD_DB/Aktueller_Bildbestand/B/www/1000/BTLM_650-04_TM_13776s.jpg | 471 | 0.178 | 99 x 99 x 35 | 113 | 103 | 39 | 0.00045392 | 0.18 | 1 |  | DE | 1 | http://www.siedle.be/cms_dl/frBE/atid.13945 | fr | http://www.siedle.be/doc/de/de/did.67740/TLM-645-02-TM_200087562_Fiche_technique_AT--fr.pdf
TLM 645-02 W | Module portier de rue Multi | Blanc | 200087560-00 | 4015739875603 | E | 85182100 | Module portier de rue pour le système Multi dans la conception Vario 611. | Touche lumière à contact sec rétro-éclairable, commutateur rotatif pour équilibrage de ligne et volume sonore réglable. Seulement en liaison avec TLC 640-… | Indice de protection : IP 54 Température ambiante : –20 °C à +55 °C Dimensions (mm) l x H x P : 99 x 99 x 35 | http://www.siedle.be/xs_db/BILD_DB/Aktueller_Bildbestand/B/www/1000/BTLM_650-04_W_13777s.jpg | 348 | 0.178 | 99 x 99 x 35 | 113 | 103 | 39 | 0.00045392 | 0.18 | 1 |  | DE | 1 | http://www.siedle.be/cms_dl/frBE/atid.13943 | fr | http://www.siedle.be/doc/de/de/did.67738/TLM-645-02-W_200087560_Fiche_technique_AT--fr.pdf
TLM/TK 511-0 B | Module portier de rue télécommunication | Marron | 200015532-00 | 4015739155323 | D | 85182100 | Remplacement de TLM 511-0, -01, -02 dans des installations existantes | • Installations TC d’autres marques avec et sans PVG 402-0 • Installation interphonique à communication alternée Siedle existante • PVZ 322-… • Installations Zentravox avec HTZ 351/361 • Nouvelles installations Intercom-3000 • Station d’ascenseur LS 3000-… pour système SIC 3000 • Systèmes d’appel centralisé • Connexion porte de toutes les installations TC Siedle avec interfaces correspondantes. Module platine de rue résistant aux intempéries avec touche lumineuse pour courant faible sans potentiel et symbole lumière éclairé, de même que LED pour Occupé et Parler. | Dimensions (mm) l x H x P : 93 x 93 x 20 | http://www.siedle.be/xs_db/BILD_DB/Aktueller_Bildbestand/T/www/1000/TLM_511-0_13615.jpg | 442 | 0.2 | 93 x 93 x 20 | 95 | 95 | 57 | 0.00051442 | 0.2 | 1 |  | DE | 1 | http://www.siedle.be/cms_dl/frBE/atid.5612 | fr | http://www.siedle.be/doc/de/de/did.67411/TLM-TK-511-0-B_200015532_Fiche_technique_AT--fr.pdf
TLM/TK 511-0 T | Module portier de rue télécommunication | Titane métallisé | 200015531-00 | 4015739155316 | D | 85182100 | Remplacement de TLM 511-0, -01, -02 dans des installations existantes | • Installations TC d’autres marques avec et sans PVG 402-0 • Installation interphonique à communication alternée Siedle existante • PVZ 322-… • Installations Zentravox avec HTZ 351/361 • Nouvelles installations Intercom-3000 • Station d’ascenseur LS 3000-… pour système SIC 3000 • Systèmes d’appel centralisé • Connexion porte de toutes les installations TC Siedle avec interfaces correspondantes. Module platine de rue résistant aux intempéries avec touche lumineuse pour courant faible sans potentiel et symbole lumière éclairé, de même que LED pour Occupé et Parler. | Dimensions (mm) l x H x P : 93 x 93 x 20 | http://www.siedle.be/xs_db/BILD_DB/Aktueller_Bildbestand/T/www/1000/TLM_511-0_13615.jpg | 442 | 0.201 | 93 x 93 x 20 | 95 | 95 | 55 | 0.00049637 | 0.201 | 1 |  | DE | 1 | http://www.siedle.be/cms_dl/frBE/atid.5613 | fr | http://www.siedle.be/doc/de/de/did.67412/TLM-TK-511-0-T_200015531_Fiche_technique_AT--fr.pdf
TLM/TK 511-0 W | Module portier de rue télécommunication | Blanc | 200015530-00 | 4015739155309 | D | 85182100 | Remplacement de TLM 511-0, -01, -02 dans des installations existantes | • Installations TC d’autres marques avec et sans PVG 402-0 • Installation interphonique à communication alternée Siedle existante • PVZ 322-… • Installations Zentravox avec HTZ 351/361 • Nouvelles installations Intercom-3000 • Station d’ascenseur LS 3000-… pour système SIC 3000 • Systèmes d’appel centralisé • Connexion porte de toutes les installations TC Siedle avec interfaces correspondantes. Module platine de rue résistant aux intempéries avec touche lumineuse pour courant faible sans potentiel et symbole lumière éclairé, de même que LED pour Occupé et Parler. | Dimensions (mm) l x H x P : 93 x 93 x 20 | http://www.siedle.be/xs_db/BILD_DB/Aktueller_Bildbestand/T/www/1000/TLM_511-0_13615.jpg | 442 | 0.185 | 93 x 93 x 20 | 95 | 95 | 55 | 0.00049637 | 0.208 | 1 |  | DE | 1 | http://www.siedle.be/cms_dl/frBE/atid.5614 | fr | http://www.siedle.be/doc/de/de/did.67413/TLM-TK-511-0-W_200015530_Fiche_technique_AT--fr.pdf
TM 511-01 B | Module touche d'appel | Marron | 200012650-01 | 4015739126507 | D | 85365019 | Module de touches avec 1 touche plaquette de nom 69 x 76 mm |  | Dimensions (mm) l x H x P : 93 x 93 x 18 | http://www.siedle.be/xs_db/BILD_DB/Aktueller_Bildbestand/T/www/1000/TM_511_01_W_200007031.jpg | 171 | 0.141 | 93 x 93 x 18 | 95 | 95 | 55 | 0.00049637 | 0.141 | 1 |  | DE | 1 | http://www.siedle.be/cms_dl/frBE/atid.5615 | fr | http://www.siedle.be/doc/de/de/did.67414/TM-511-01-B_200112650_Fiche_technique_AT--fr.pdf
TM 511-01 T | Module touche d'appel | Titane métallisé | 200013672-01 | 4015739136728 | D | 85365019 | Module de touches avec 1 touche plaquette de nom 69 x 76 mm |  | Dimensions (mm) l x H x P : 93 x 93 x 18 | http://www.siedle.be/xs_db/BILD_DB/Aktueller_Bildbestand/T/www/1000/TM_511_01_W_200007031.jpg | 171 | 0.14 | 93 x 93 x 18 | 95 | 95 | 55 | 0.00049637 | 0.14 | 1 |  | DE | 1 | http://www.siedle.be/cms_dl/frBE/atid.5616 | fr | http://www.siedle.be/doc/de/de/did.67415/TM-511-01-T_200113672_Fiche_technique_AT--fr.pdf
TM 511-01 W | Module touche d'appel | Blanc | 200012681-01 | 4015739126811 | D | 85365019 | Module de touches avec 1 touche plaquette de nom 69 x 76 mm |  | Dimensions (mm) l x H x P : 93 x 93 x 18 | http://www.siedle.be/xs_db/BILD_DB/Aktueller_Bildbestand/T/www/1000/TM_511_01_W_200007031.jpg | 171 | 0.141 | 93 x 93 x 18 | 95 | 95 | 55 | 0.00049637 | 0.141 | 1 |  | DE | 1 | http://www.siedle.be/cms_dl/frBE/atid.5617 | fr | http://www.siedle.be/doc/de/de/did.67416/TM-511-01-W_200112681_Fiche_technique_AT--fr.pdf
TM 511-02 B | Module touche d'appel | Marron | 200012660-01 | 4015739126606 | D | 85365019 | Module de touches avec 2 touches plaquettes de nom 69 x 34 mm |  | Dimensions (mm) l x H x P : 93 x 93 x 18 | http://www.siedle.be/xs_db/BILD_DB/Aktueller_Bildbestand/T/www/1000/TM_511_02_W_200007032.jpg | 207 | 0.144 | 93 x 93 x 18 | 95 | 95 | 55 | 0.00049637 | 0.144 | 1 |  | DE | 1 | http://www.siedle.be/cms_dl/frBE/atid.5618 | fr | http://www.siedle.be/doc/de/de/did.67417/TM-511-02-B_200112660_Fiche_technique_AT--fr.pdf
TM 511-02 T | Module touche d'appel | Titane métallisé | 200013673-01 | 4015739136735 | D | 85365019 | Module de touches avec 2 touches plaquettes de nom 69 x 34 mm |  | Dimensions (mm) l x H x P : 93 x 93 x 18 | http://www.siedle.be/xs_db/BILD_DB/Aktueller_Bildbestand/T/www/1000/TM_511_02_W_200007032.jpg | 207 | 0.145 | 93 x 93 x 18 | 95 | 95 | 55 | 0.00049637 | 0.145 | 1 |  | DE | 1 | http://www.siedle.be/cms_dl/frBE/atid.5619 | fr | http://www.siedle.be/doc/de/de/did.67418/TM-511-02-T_200113673_Fiche_technique_AT--fr.pdf
TM 511-02 W | Module touche d'appel | Blanc | 200012682-01 | 4015739126828 | D | 85365019 | Module de touches avec 2 touches plaquettes de nom 69 x 34 mm |  | Dimensions (mm) l x H x P : 93 x 93 x 18 | http://www.siedle.be/xs_db/BILD_DB/Aktueller_Bildbestand/T/www/1000/TM_511_02_W_200007032.jpg | 207 | 0.136 | 93 x 93 x 18 | 95 | 95 | 55 | 0.00049637 | 0.136 | 1 |  | DE | 1 | http://www.siedle.be/cms_dl/frBE/atid.5620 | fr | http://www.siedle.be/doc/de/de/did.67419/TM-511-02-W_200112682_Fiche_technique_AT--fr.pdf
TM 511-03 B | Module touche d'appel | Marron | 200012670-01 | 4015739126705 | D | 85365019 | Module de touches avec 3 touches plaquettes de nom 69 x 20 mm. |  | Dimensions (mm) l x H x P : 93 x 93 x 18 | http://www.siedle.be/xs_db/BILD_DB/Aktueller_Bildbestand/T/www/1000/TM_511_03_W_200007033.jpg | 224 | 0.15 | 93 x 93 x 18 | 95 | 95 | 55 | 0.00049637 | 0.15 | 1 |  | DE | 1 | http://www.siedle.be/cms_dl/frBE/atid.5621 | fr | http://www.siedle.be/doc/de/de/did.67420/TM-511-03-B_200112670_Fiche_technique_AT--fr.pdf
TM 511-03 T | Module touche d'appel | Titane métallisé | 200013674-01 | 4015739136742 | D | 85365019 | Module de touches avec 3 touches plaquettes de nom 69 x 20 mm. |  | Dimensions (mm) l x H x P : 93 x 93 x 18 | http://www.siedle.be/xs_db/BILD_DB/Aktueller_Bildbestand/T/www/1000/TM_511_03_W_200007033.jpg | 224 | 0.15 | 93 x 93 x 18 | 95 | 95 | 55 | 0.00049637 | 0.15 | 1 |  | DE | 1 | http://www.siedle.be/cms_dl/frBE/atid.5622 | fr | http://www.siedle.be/doc/de/de/did.67421/TM-511-03-T_200113674_Fiche_technique_AT--fr.pdf
TM 511-03 W | Module touche d'appel | Blanc | 200012683-01 | 4015739126835 | D | 85365019 | Module de touches avec 3 touches plaquettes de nom 69 x 20 mm. |  | Dimensions (mm) l x H x P : 93 x 93 x 18 | http://www.siedle.be/xs_db/BILD_DB/Aktueller_Bildbestand/T/www/1000/TM_511_03_W_200007033.jpg | 224 | 0.152 | 93 x 93 x 18 | 95 | 95 | 55 | 0.00049637 | 0.152 | 1 |  | DE | 1 | http://www.siedle.be/cms_dl/frBE/atid.5623 | fr | http://www.siedle.be/doc/de/de/did.67422/TM-511-03-W_200112683_Fiche_technique_AT--fr.pdf
TM 511-04 B | Module touche d'appel | Marron | 200012680-01 | 4015739126804 | D | 85365019 | Module de touches avec 4 touches plaquettes de nom 69 x 13 mm. |  | Dimensions (mm) l x H x P : 93 x 93 x 18 | http://www.siedle.be/xs_db/BILD_DB/Aktueller_Bildbestand/T/www/1000/TM_511_04_W_200007034.jpg | 246 | 0.154 | 93 x 93 x 18 | 95 | 95 | 55 | 0.00049637 | 0.154 | 1 |  | DE | 1 | http://www.siedle.be/cms_dl/frBE/atid.5624 | fr | http://www.siedle.be/doc/de/de/did.67423/TM-511-04-B_200112680_Fiche_technique_AT--fr.pdf
TM 511-04 T | Module touche d'appel | Titane métallisé | 200013675-01 | 4015739136759 | D | 85365019 | Module de touches avec 4 touches plaquettes de nom 69 x 13 mm. |  | Dimensions (mm) l x H x P : 93 x 93 x 18 | http://www.siedle.be/xs_db/BILD_DB/Aktueller_Bildbestand/T/www/1000/TM_511_04_W_200007034.jpg | 246 | 0.154 | 93 x 93 x 18 | 95 | 95 | 55 | 0.00049637 | 0.154 | 1 |  | DE | 1 | http://www.siedle.be/cms_dl/frBE/atid.5625 | fr | http://www.siedle.be/doc/de/de/did.67424/TM-511-04-T_200113675_Fiche_technique_AT--fr.pdf
TM 511-04 W | Module touche d'appel | Blanc | 200012684-01 | 4015739126842 | D | 85365019 | Module de touches avec 4 touches plaquettes de nom 69 x 13 mm. |  | Dimensions (mm) l x H x P : 93 x 93 x 18 | http://www.siedle.be/xs_db/BILD_DB/Aktueller_Bildbestand/T/www/1000/TM_511_04_W_200007034.jpg | 246 | 0.154 | 93 x 93 x 18 | 95 | 95 | 55 | 0.00049637 | 0.154 | 1 |  | DE | 1 | http://www.siedle.be/cms_dl/frBE/atid.5626 | fr | http://www.siedle.be/doc/de/de/did.67425/TM-511-04-W_200112684_Fiche_technique_AT--fr.pdf
TM 611-01 GM | Module touche d'appel | Brun graphite métallisé | 200022011-01 | 4015739220113 | D | 85177900 | Module touche avec pochette étiquette et touches d'appel séparée. |  | Zone de marquage (mm) l x H : 65 x 94 Touche d'appel (mm) l x H : 24 x 49 Indice de protection : IP 54 Température ambiante : –20 °C à +55 °C Dimensions (mm) l x H x P : 99 x 99 x 27 | http://www.siedle.be/xs_db/BILD_DB/Aktueller_Bildbestand/T/www/1000/TM_611-01_GM_27813.jpg | 194 | 0.123 | 99 x 99 x 27 | 115 | 100 | 30 | 0.000345 | 0.145 | 1 |  | DE | 20 | http://www.siedle.be/cms_dl/frBE/atid.5627 | fr | http://www.siedle.be/doc/de/de/did.67426/TM-611-01-GM_200122011_Fiche_technique_AT--fr.pdf
TM 611-01 SM | Module touche d'appel | Argent métallisé | 200022012-01 | 4015739220120 | D | 85365019 | Module touche avec pochette étiquette et touches d'appel séparée. |  | Zone de marquage (mm) l x H : 65 x 94 Touche d'appel (mm) l x H : 24 x 49 Indice de protection : IP 54 Température ambiante : –20 °C à +55 °C Dimensions (mm) l x H x P : 99 x 99 x 27 | http://www.siedle.be/xs_db/BILD_DB/Aktueller_Bildbestand/T/www/1000/TM_611-01_SM_20784.jpg | 143 | 0.128 | 99 x 99 x 27 | 115 | 100 | 30 | 0.000345 | 0.148 | 1 |  | DE | 1 | http://www.siedle.be/cms_dl/frBE/atid.5628 | fr | http://www.siedle.be/doc/de/de/did.67427/TM-611-01-SM_200122012_Fiche_technique_AT--fr.pdf
TM 611-01 TM | Module touche d'appel | Titane métallisé | 200022013-01 | 4015739220137 | D | 85177900 | Module touche avec pochette étiquette et touches d'appel séparée. |  | Zone de marquage (mm) l x H : 65 x 94 Touche d'appel (mm) l x H : 24 x 49 Indice de protection : IP 54 Température ambiante : –20 °C à +55 °C Dimensions (mm) l x H x P : 99 x 99 x 27 | http://www.siedle.be/xs_db/BILD_DB/Aktueller_Bildbestand/T/www/1000/TM_611-01_TM_27795.jpg | 194 | 0.125 | 99 x 99 x 27 | 115 | 110 | 30 | 0.0003795 | 0.147 | 1 |  | DE | 20 | http://www.siedle.be/cms_dl/frBE/atid.5629 | fr | http://www.siedle.be/doc/de/de/did.67428/TM-611-01-TM_200122013_Fiche_technique_AT--fr.pdf
TM 611-01 W | Module touche d'appel | Blanc | 200022014-01 | 4015739220144 | D | 85365019 | Module touche avec pochette étiquette et touches d'appel séparée. |  | Zone de marquage (mm) l x H : 65 x 94 Touche d'appel (mm) l x H : 24 x 49 Indice de protection : IP 54 Température ambiante : –20 °C à +55 °C Dimensions (mm) l x H x P : 99 x 99 x 27 | http://www.siedle.be/xs_db/BILD_DB/Alter_Bildbestand/00500-00999/www/1000/00583.jpg | 143 | 0.126 | 99 x 99 x 27 | 115 | 103 | 31 | 0.0003672 | 0.148 | 1 |  | DE | 1 | http://www.siedle.be/cms_dl/frBE/atid.5630 | fr | http://www.siedle.be/doc/de/de/did.67429/TM-611-01-W_200122014_Fiche_technique_AT--fr.pdf
TM 611-02 GM | Module touche d'appel | Brun graphite métallisé | 200022021-00 | 4015739220212 | D | 85177900 | Module touche avec pochette étiquette, 2 étiquettes et 2 touches d'appel séparées. |  | Zone de marquage (mm) l x H : 65 x 44,5 Touche d'appel (mm) l x H : 24 x 49 Indice de protection : IP 54 Température ambiante : –20 °C à +55 °C Dimensions (mm) l x H x P : 99 x 99 x 27 | http://www.siedle.be/xs_db/BILD_DB/Aktueller_Bildbestand/T/www/1000/TM_611-02_GM_27812.jpg | 227 | 0.129 | 99 x 99 x 27 | 115 | 105 | 30 | 0.00036225 | 0.151 | 1 |  | DE | 20 | http://www.siedle.be/cms_dl/frBE/atid.5631 | fr | http://www.siedle.be/doc/de/de/did.67430/TM-611-02-GM_200022021_Fiche_technique_AT--fr.pdf
TM 611-02 SM | Module touche d'appel | Argent métallisé | 200022022-00 | 4015739220229 | D | 85365019 | Module touche avec pochette étiquette, 2 étiquettes et 2 touches d'appel séparées. |  | Zone de marquage (mm) l x H : 65 x 44,5 Touche d'appel (mm) l x H : 24 x 49 Indice de protection : IP 54 Température ambiante : –20 °C à +55 °C Dimensions (mm) l x H x P : 99 x 99 x 27 | http://www.siedle.be/xs_db/BILD_DB/Aktueller_Bildbestand/T/www/1000/TM_611-02_SM_20783.jpg | 168 | 0.128 | 99 x 99 x 27 | 110 | 100 | 30 | 0.00033 | 0.15 | 1 |  | DE | 1 | http://www.siedle.be/cms_dl/frBE/atid.5632 | fr | http://www.siedle.be/doc/de/de/did.67431/TM-611-02-SM_200022022_Fiche_technique_AT--fr.pdf
TM 611-02 TM | Module touche d'appel | Titane métallisé | 200022023-00 | 4015739220236 | D | 85177900 | Module touche avec pochette étiquette, 2 étiquettes et 2 touches d'appel séparées. |  | Zone de marquage (mm) l x H : 65 x 44,5 Touche d'appel (mm) l x H : 24 x 49 Indice de protection : IP 54 Température ambiante : –20 °C à +55 °C Dimensions (mm) l x H x P : 99 x 99 x 27 | http://www.siedle.be/xs_db/BILD_DB/Aktueller_Bildbestand/T/www/1000/TM_611-02_TM_27794.jpg | 227 | 0.128 | 99 x 99 x 27 | 115 | 105 | 30 | 0.00036225 | 0.15 | 1 |  | DE | 20 | http://www.siedle.be/cms_dl/frBE/atid.5633 | fr | http://www.siedle.be/doc/de/de/did.67432/TM-611-02-TM_200022023_Fiche_technique_AT--fr.pdf
TM 611-02 W | Module touche d'appel | Blanc | 200022024-00 | 4015739220243 | D | 85365019 | Module touche avec pochette étiquette, 2 étiquettes et 2 touches d'appel séparées. |  | Zone de marquage (mm) l x H : 65 x 44,5 Touche d'appel (mm) l x H : 24 x 49 Indice de protection : IP 54 Température ambiante : –20 °C à +55 °C Dimensions (mm) l x H x P : 99 x 99 x 27 | http://www.siedle.be/xs_db/BILD_DB/Alter_Bildbestand/00500-00999/www/1000/00584.jpg | 168 | 0.128 | 99 x 99 x 27 | 115 | 105 | 30 | 0.00036225 | 0.15 | 1 |  | DE | 1 | http://www.siedle.be/cms_dl/frBE/atid.5634 | fr | http://www.siedle.be/doc/de/de/did.67433/TM-611-02-W_200022024_Fiche_technique_AT--fr.pdf
TM 611-03 GM | Module touche d'appel | Brun graphite métallisé | 200022031-00 | 4015739220311 | D | 85177900 | Module touche avec pochette étiquette, 3 étiquettes et 3 touches d'appel séparées. |  | Zone de marquage (mm) l x H : 65 x 28 Touche d'appel (mm) l x H : 24 x 32 Indice de protection : IP 54 Température ambiante : –20 °C à +55 °C Dimensions (mm) l x H x P : 99 x 99 x 27 | http://www.siedle.be/xs_db/BILD_DB/Aktueller_Bildbestand/T/www/1000/TM_611-03_GM_27811.jpg | 249 | 0.129 | 99 x 99 x 27 | 115 | 105 | 30 | 0.00036225 | 0.151 | 1 |  | DE | 20 | http://www.siedle.be/cms_dl/frBE/atid.5635 | fr | http://www.siedle.be/doc/de/de/did.67434/TM-611-03-GM_200022031_Fiche_technique_AT--fr.pdf
TM 611-03 SM | Module touche d'appel | Argent métallisé | 200022032-00 | 4015739220328 | D | 85365019 | Module touche avec pochette étiquette, 3 étiquettes et 3 touches d'appel séparées. |  | Zone de marquage (mm) l x H : 65 x 28 Touche d'appel (mm) l x H : 24 x 32 Indice de protection : IP 54 Température ambiante : –20 °C à +55 °C Dimensions (mm) l x H x P : 99 x 99 x 27 | http://www.siedle.be/xs_db/BILD_DB/Aktueller_Bildbestand/T/www/1000/TM_611-03_SM_20782.jpg | 184 | 0.128 | 99 x 99 x 27 | 115 | 105 | 30 | 0.00036225 | 0.151 | 1 |  | DE | 1 | http://www.siedle.be/cms_dl/frBE/atid.5636 | fr | http://www.siedle.be/doc/de/de/did.67435/TM-611-03-SM_200022032_Fiche_technique_AT--fr.pdf
TM 611-03 TM | Module touche d'appel | Titane métallisé | 200022033-00 | 4015739220335 | D | 85177900 | Module touche avec pochette étiquette, 3 étiquettes et 3 touches d'appel séparées. |  | Zone de marquage (mm) l x H : 65 x 28 Touche d'appel (mm) l x H : 24 x 32 Indice de protection : IP 54 Température ambiante : –20 °C à +55 °C Dimensions (mm) l x H x P : 99 x 99 x 27 | http://www.siedle.be/xs_db/BILD_DB/Aktueller_Bildbestand/T/www/1000/TM_611-03_TM_27792.jpg | 249 | 0.128 | 99 x 99 x 27 | 115 | 105 | 30 | 0.00036225 | 0.151 | 1 |  | DE | 20 | http://www.siedle.be/cms_dl/frBE/atid.5637 | fr | http://www.siedle.be/doc/de/de/did.67436/TM-611-03-TM_200022033_Fiche_technique_AT--fr.pdf
TM 611-03 W | Module touche d'appel | Blanc | 200022034-00 | 4015739220342 | D | 85365019 | Module touche avec pochette étiquette, 3 étiquettes et 3 touches d'appel séparées. |  | Zone de marquage (mm) l x H : 65 x 28 Touche d'appel (mm) l x H : 24 x 32 Indice de protection : IP 54 Température ambiante : –20 °C à +55 °C Dimensions (mm) l x H x P : 99 x 99 x 27 | http://www.siedle.be/xs_db/BILD_DB/Alter_Bildbestand/00500-00999/www/1000/00585.jpg | 184 | 0.129 | 99 x 99 x 27 | 115 | 105 | 30 | 0.00036225 | 0.151 | 1 |  | DE | 1 | http://www.siedle.be/cms_dl/frBE/atid.5638 | fr | http://www.siedle.be/doc/de/de/did.67437/TM-611-03-W_200022034_Fiche_technique_AT--fr.pdf
TM 611-04 GM | Module touche d'appel | Brun graphite métallisé | 200022041-00 | 4015739220410 | D | 85177900 | Module touche avec pochette étiquette, 4 étiquettes et 4 touches d'appel séparées. |  | Zone de marquage (mm) l x H : 65 x 19,5 Touche d'appel (mm) l x H : 24 x 24 Indice de protection : IP 54 Température ambiante : –20 °C à +55 °C Dimensions (mm) l x H x P : 99 x 99 x 27 | http://www.siedle.be/xs_db/BILD_DB/Aktueller_Bildbestand/T/www/1000/TM_611-04_GM_27810.jpg | 264 | 0.131 | 99 x 99 x 27 | 115 | 105 | 30 | 0.00036225 | 0.154 | 1 |  | DE | 20 | http://www.siedle.be/cms_dl/frBE/atid.5639 | fr | http://www.siedle.be/doc/de/de/did.67438/TM-611-04-GM_200022041_Fiche_technique_AT--fr.pdf
TM 611-04 SM | Module touche d'appel | Argent métallisé | 200022042-00 | 4015739220427 | D | 85365019 | Module touche avec pochette étiquette, 4 étiquettes et 4 touches d'appel séparées. |  | Zone de marquage (mm) l x H : 65 x 19,5 Touche d'appel (mm) l x H : 24 x 24 Indice de protection : IP 54 Température ambiante : –20 °C à +55 °C Dimensions (mm) l x H x P : 99 x 99 x 27 | http://www.siedle.be/xs_db/BILD_DB/Aktueller_Bildbestand/T/www/1000/TM_611-04_SM_20785.jpg | 195 | 0.129 | 99 x 99 x 27 | 115 | 105 | 30 | 0.00036225 | 0.153 | 1 |  | DE | 1 | http://www.siedle.be/cms_dl/frBE/atid.5640 | fr | http://www.siedle.be/doc/de/de/did.67439/TM-611-04-SM_200022042_Fiche_technique_AT--fr.pdf
TM 611-04 TM | Module touche d'appel | Titane métallisé | 200022043-00 | 4015739220434 | D | 85177900 | Module touche avec pochette étiquette, 4 étiquettes et 4 touches d'appel séparées. |  | Zone de marquage (mm) l x H : 65 x 19,5 Touche d'appel (mm) l x H : 24 x 24 Indice de protection : IP 54 Température ambiante : –20 °C à +55 °C Dimensions (mm) l x H x P : 99 x 99 x 27 | http://www.siedle.be/xs_db/BILD_DB/Aktueller_Bildbestand/T/www/1000/TM_611-04_TM_27793.jpg | 264 | 0.131 | 99 x 99 x 27 | 115 | 105 | 30 | 0.00036225 | 0.155 | 1 |  | DE | 20 | http://www.siedle.be/cms_dl/frBE/atid.5641 | fr | http://www.siedle.be/doc/de/de/did.67440/TM-611-04-TM_200022043_Fiche_technique_AT--fr.pdf
TM 611-04 W | Module touche d'appel | Blanc | 200022044-00 | 4015739220441 | D | 85365019 | Module touche avec pochette étiquette, 4 étiquettes et 4 touches d'appel séparées. |  | Zone de marquage (mm) l x H : 65 x 19,5 Touche d'appel (mm) l x H : 24 x 24 Indice de protection : IP 54 Température ambiante : –20 °C à +55 °C Dimensions (mm) l x H x P : 99 x 99 x 27 | http://www.siedle.be/xs_db/BILD_DB/Aktueller_Bildbestand/T/www/1000/TM_611-04_W_27796.jpg | 195 | 0.13 | 99 x 99 x 27 | 115 | 105 | 30 | 0.00036225 | 0.152 | 1 |  | DE | 1 | http://www.siedle.be/cms_dl/frBE/atid.5642 | fr | http://www.siedle.be/doc/de/de/did.67441/TM-611-04-W_200022044_Fiche_technique_AT--fr.pdf
TM 612-1 BG | Module touche d'appel | Ambre jaune micacé | 200038752-00 | 4015739387526 | D | 85365019 | Module touche avec porte-étiquette et 1 touche d’appel séparée avec symbole cloche. |  | Zone de marquage (mm) l x H : 65 x 94 Touche d'appel (mm) l x H : 24 x 49 Indice de protection : IP 54 Température ambiante : –20 °C à +55 °C Dimensions (mm) l x H x P : 99 x 99 x 27 | http://www.siedle.be/xs_db/BILD_DB/Aktueller_Bildbestand/B/www/1000/BTM_650-1_BG_13779s.jpg | 192 | 0.124 | 99 x 99 x 27 | 114 | 103 | 30 | 0.00035226 | 0.148 | 1 |  | DE | 5 | http://www.siedle.be/cms_dl/frBE/atid.15755 | fr | http://www.siedle.be/doc/de/de/did.67951/TM-612-1-BG_200038752_Fiche_technique_AT--fr.pdf
TM 612-1 GM | Module touche d'appel | Brun graphite métallisé | 200035515-00 | 4015739355150 | D | 85177900 | Module touche avec porte-étiquette et 1 touche d’appel séparée avec symbole cloche. |  | Zone de marquage (mm) l x H : 65 x 94 Touche d'appel (mm) l x H : 24 x 49 Indice de protection : IP 54 Température ambiante : –20 °C à +55 °C Dimensions (mm) l x H x P : 99 x 99 x 27 | http://www.siedle.be/xs_db/BILD_DB/Aktueller_Bildbestand/B/www/1000/BTM_650-1_GM_13781s.jpg | 192 | 0.124 | 99 x 99 x 27 | 115 | 105 | 32 | 0.0003864 | 0.145 | 1 |  | DE | 20 | http://www.siedle.be/cms_dl/frBE/atid.4416 | fr | http://www.siedle.be/doc/de/de/did.67284/TM-612-1-GM_200035515_Fiche_technique_AT--fr.pdf
TM 612-1 SH | Module touche d'appel | Noir brillant | 200038751-00 | 4015739387519 | D | 85365019 | Module touche avec porte-étiquette et 1 touche d’appel séparée avec symbole cloche. |  | Zone de marquage (mm) l x H : 65 x 94 Touche d'appel (mm) l x H : 24 x 49 Indice de protection : IP 54 Température ambiante : –20 °C à +55 °C Dimensions (mm) l x H x P : 99 x 99 x 27 | http://www.siedle.be/xs_db/BILD_DB/Aktueller_Bildbestand/B/www/1000/BTM_650-1_SH_13783s.jpg | 192 | 0.128 | 99 x 99 x 27 | 115 | 104 | 33 | 0.00039468 | 0.15 | 1 |  | DE | 25 | http://www.siedle.be/cms_dl/frBE/atid.15754 | fr | http://www.siedle.be/doc/de/de/did.67950/TM-612-1-SH_200038751_Fiche_technique_AT--fr.pdf
TM 612-1 TM | Module touche d'appel | Titane métallisé | 200035514-00 | 4015739355143 | D | 85177900 | Module touche avec porte-étiquette et 1 touche d’appel séparée avec symbole cloche. |  | Zone de marquage (mm) l x H : 65 x 94 Touche d'appel (mm) l x H : 24 x 49 Indice de protection : IP 54 Température ambiante : –20 °C à +55 °C Dimensions (mm) l x H x P : 99 x 99 x 27 | http://www.siedle.be/xs_db/BILD_DB/Aktueller_Bildbestand/B/www/1000/BTM_650-1_TM_13785s.jpg | 192 | 0.124 | 99 x 99 x 27 | 114 | 102 | 31 | 0.00036047 | 0.145 | 1 |  | DE | 20 | http://www.siedle.be/cms_dl/frBE/atid.4418 | fr | http://www.siedle.be/doc/de/de/did.67286/TM-612-1-TM_200035514_Fiche_technique_AT--fr.pdf
TM 612-1 WH | Module touche d'appel | Blanc brillant | 200038750-00 | 4015739387502 | D | 85365019 | Module touche avec porte-étiquette et 1 touche d’appel séparée avec symbole cloche. |  | Zone de marquage (mm) l x H : 65 x 94 Touche d'appel (mm) l x H : 24 x 49 Indice de protection : IP 54 Température ambiante : –20 °C à +55 °C Dimensions (mm) l x H x P : 99 x 99 x 27 | http://www.siedle.be/xs_db/BILD_DB/Aktueller_Bildbestand/B/www/1000/BTM_650-1_WH_13787s.jpg | 192 | 0.148 | 99 x 99 x 27 | 110 | 100 | 30 | 0.00033 | 0.148 | 1 |  | DE | 25 | http://www.siedle.be/cms_dl/frBE/atid.15753 | fr | http://www.siedle.be/doc/de/de/did.67949/TM-612-1-WH_200038750_Fiche_technique_AT--fr.pdf
TM 612-2 BG | Module touche d'appel | Ambre jaune micacé | 200038756-00 | 4015739387564 | D | 85365019 | Module touche avec porte-étiquette, 2 étiquettes et 2 touches d’appel séparées avec symbole cloche. |  | Zone de marquage (mm) l x H : 65 x 44,5 Touche d'appel (mm) l x H : 24 x 49 Indice de protection : IP 54 Température ambiante : –20 °C à +55 °C Dimensions (mm) l x H x P : 99 x 99 x 27 | http://www.siedle.be/xs_db/BILD_DB/Aktueller_Bildbestand/B/www/1000/BTM_650-2_BG_13788s.jpg | 222 | 0.15 | 99 x 99 x 27 | 114 | 103 | 30 | 0.00035226 | 0.15 | 1 |  | DE | 5 | http://www.siedle.be/cms_dl/frBE/atid.15759 | fr | http://www.siedle.be/doc/de/de/did.67955/TM-612-2-BG_200038756_Fiche_technique_AT--fr.pdf
TM 612-2 GM | Module touche d'appel | Brun graphite métallisé | 200035519-00 | 4015739355198 | D | 85177900 | Module touche avec porte-étiquette, 2 étiquettes et 2 touches d’appel séparées avec symbole cloche. |  | Zone de marquage (mm) l x H : 65 x 44,5 Touche d'appel (mm) l x H : 24 x 49 Indice de protection : IP 54 Température ambiante : –20 °C à +55 °C Dimensions (mm) l x H x P : 99 x 99 x 27 | http://www.siedle.be/xs_db/BILD_DB/Aktueller_Bildbestand/B/www/1000/BTM_650-2_GM_13790s.jpg | 222 | 0.129 | 99 x 99 x 27 | 110 | 100 | 30 | 0.00033 | 0.15 | 1 |  | DE | 20 | http://www.siedle.be/cms_dl/frBE/atid.4420 | fr | http://www.siedle.be/doc/de/de/did.67288/TM-612-2-GM_200035519_Fiche_technique_AT--fr.pdf
TM 612-2 SH | Module touche d'appel | Noir brillant | 200038755-00 | 4015739387557 | D | 85365019 | Module touche avec porte-étiquette, 2 étiquettes et 2 touches d’appel séparées avec symbole cloche. |  | Zone de marquage (mm) l x H : 65 x 44,5 Touche d'appel (mm) l x H : 24 x 49 Indice de protection : IP 54 Température ambiante : –20 °C à +55 °C Dimensions (mm) l x H x P : 99 x 99 x 27 | http://www.siedle.be/xs_db/BILD_DB/Aktueller_Bildbestand/B/www/1000/BTM_650-2_SH_13792s.jpg | 222 | 0.15 | 99 x 99 x 27 | 115 | 104 | 33 | 0.00039468 | 0.15 | 1 |  | DE | 25 | http://www.siedle.be/cms_dl/frBE/atid.15758 | fr | http://www.siedle.be/doc/de/de/did.67954/TM-612-2-SH_200038755_Fiche_technique_AT--fr.pdf
TM 612-2 TM | Module touche d'appel | Titane métallisé | 200035518-00 | 4015739355181 | D | 85177900 | Module touche avec porte-étiquette, 2 étiquettes et 2 touches d’appel séparées avec symbole cloche. |  | Zone de marquage (mm) l x H : 65 x 44,5 Touche d'appel (mm) l x H : 24 x 49 Indice de protection : IP 54 Température ambiante : –20 °C à +55 °C Dimensions (mm) l x H x P : 99 x 99 x 27 | http://www.siedle.be/xs_db/BILD_DB/Aktueller_Bildbestand/B/www/1000/BTM_650-2_TM_13794s.jpg | 222 | 0.129 | 99 x 99 x 27 | 113 | 102 | 31 | 0.00035731 | 0.15 | 1 |  | DE | 20 | http://www.siedle.be/cms_dl/frBE/atid.4422 | fr | http://www.siedle.be/doc/de/de/did.67290/TM-612-2-TM_200035518_Fiche_technique_AT--fr.pdf
TM 612-2 WH | Module touche d'appel | Blanc brillant | 200038754-00 | 4015739387540 | D | 85365019 | Module touche avec porte-étiquette, 2 étiquettes et 2 touches d’appel séparées avec symbole cloche. |  | Zone de marquage (mm) l x H : 65 x 44,5 Touche d'appel (mm) l x H : 24 x 49 Indice de protection : IP 54 Température ambiante : –20 °C à +55 °C Dimensions (mm) l x H x P : 99 x 99 x 27 | http://www.siedle.be/xs_db/BILD_DB/Aktueller_Bildbestand/B/www/1000/BTM_650-2_WH_13796s.jpg | 222 | 0.15 | 99 x 99 x 27 | 110 | 100 | 30 | 0.00033 | 0.15 | 1 |  | DE | 25 | http://www.siedle.be/cms_dl/frBE/atid.15757 | fr | http://www.siedle.be/doc/de/de/did.67953/TM-612-2-WH_200038754_Fiche_technique_AT--fr.pdf
TM 612-3 BG | Module touche d'appel | Ambre jaune micacé | 200038760-00 | 4015739387601 | D | 85365019 | Module touche avec porte-étiquette, 3 étiquettes et 3 touches d’appel séparées avec symbole cloche. |  | Zone de marquage (mm) l x H : 65 x 28 Touche d'appel (mm) l x H : 24 x 32 Indice de protection : IP 54 Température ambiante : –20 °C à +55 °C Dimensions (mm) l x H x P : 99 x 99 x 27 | http://www.siedle.be/xs_db/BILD_DB/Aktueller_Bildbestand/B/www/1000/BTM_650-3_BG_13797s.jpg | 244 | 0.126 | 99 x 99 x 27 | 114 | 103 | 30 | 0.00035226 | 0.15 | 1 |  | DE | 5 | http://www.siedle.be/cms_dl/frBE/atid.15763 | fr | http://www.siedle.be/doc/de/de/did.67959/TM-612-3-BG_200038760_Fiche_technique_AT--fr.pdf
TM 612-3 GM | Module touche d'appel | Brun graphite métallisé | 200035523-00 | 4015739355235 | D | 85177900 | Module touche avec porte-étiquette, 3 étiquettes et 3 touches d’appel séparées avec symbole cloche. |  | Zone de marquage (mm) l x H : 65 x 28 Touche d'appel (mm) l x H : 24 x 32 Indice de protection : IP 54 Température ambiante : –20 °C à +55 °C Dimensions (mm) l x H x P : 99 x 99 x 27 | http://www.siedle.be/xs_db/BILD_DB/Aktueller_Bildbestand/B/www/1000/BTM_650-3_GM_13799s.jpg | 244 | 0.134 | 99 x 99 x 27 | 110 | 100 | 30 | 0.00033 | 0.155 | 1 |  | DE | 20 | http://www.siedle.be/cms_dl/frBE/atid.4424 | fr | http://www.siedle.be/doc/de/de/did.67292/TM-612-3-GM_200035523_Fiche_technique_AT--fr.pdf
TM 612-3 SH | Module touche d'appel | Noir brillant | 200038759-00 | 4015739387595 | D | 85365019 | Module touche avec porte-étiquette, 3 étiquettes et 3 touches d’appel séparées avec symbole cloche. |  | Zone de marquage (mm) l x H : 65 x 28 Touche d'appel (mm) l x H : 24 x 32 Indice de protection : IP 54 Température ambiante : –20 °C à +55 °C Dimensions (mm) l x H x P : 99 x 99 x 27 | http://www.siedle.be/xs_db/BILD_DB/Aktueller_Bildbestand/B/www/1000/BTM_650-3_SH_13801s.jpg | 244 | 0.151 | 99 x 99 x 27 | 110 | 100 | 30 | 0.00033 | 0.151 | 1 |  | DE | 25 | http://www.siedle.be/cms_dl/frBE/atid.15762 | fr | http://www.siedle.be/doc/de/de/did.67958/TM-612-3-SH_200038759_Fiche_technique_AT--fr.pdf
TM 612-3 TM | Module touche d'appel | Titane métallisé | 200035522-00 | 4015739355228 | D | 85177900 | Module touche avec porte-étiquette, 3 étiquettes et 3 touches d’appel séparées avec symbole cloche. |  | Zone de marquage (mm) l x H : 65 x 28 Touche d'appel (mm) l x H : 24 x 32 Indice de protection : IP 54 Température ambiante : –20 °C à +55 °C Dimensions (mm) l x H x P : 99 x 99 x 27 | http://www.siedle.be/xs_db/BILD_DB/Aktueller_Bildbestand/B/www/1000/BTM_650-3_TM_13803s.jpg | 244 | 0.134 | 99 x 99 x 27 | 110 | 100 | 30 | 0.00033 | 0.155 | 1 |  | DE | 20 | http://www.siedle.be/cms_dl/frBE/atid.4426 | fr | http://www.siedle.be/doc/de/de/did.67294/TM-612-3-TM_200035522_Fiche_technique_AT--fr.pdf
TM 612-3 WH | Module touche d'appel | Blanc brillant | 200038758-00 | 4015739387588 | D | 85365019 | Module touche avec porte-étiquette, 3 étiquettes et 3 touches d’appel séparées avec symbole cloche. |  | Zone de marquage (mm) l x H : 65 x 28 Touche d'appel (mm) l x H : 24 x 32 Indice de protection : IP 54 Température ambiante : –20 °C à +55 °C Dimensions (mm) l x H x P : 99 x 99 x 27 | http://www.siedle.be/xs_db/BILD_DB/Aktueller_Bildbestand/B/www/1000/BTM_650-3_WH_13805s.jpg | 244 | 0.15 | 99 x 99 x 27 | 110 | 100 | 30 | 0.00033 | 0.15 | 1 |  | DE | 25 | http://www.siedle.be/cms_dl/frBE/atid.15761 | fr | http://www.siedle.be/doc/de/de/did.67957/TM-612-3-WH_200038758_Fiche_technique_AT--fr.pdf
TM 612-4 BG | Module touche d'appel | Ambre jaune micacé | 200038764-00 | 4015739387649 | D | 85365019 | Module touche avec porte-étiquette, 4 étiquettes et 4 touches d’appel séparées avec symbole cloche. |  | Zone de marquage (mm) l x H : 65 x 19,5 Touche d'appel (mm) l x H : 24 x 24 Indice de protection : IP 54 Température ambiante : –20 °C à +55 °C Dimensions (mm) l x H x P : 99 x 99 x 27 | http://www.siedle.be/xs_db/BILD_DB/Aktueller_Bildbestand/B/www/1000/BTM_650-4_BG_13806s.jpg | 260 | 0.131 | 99 x 99 x 27 | 114 | 103 | 30 | 0.00035226 | 0.155 | 1 |  | DE | 5 | http://www.siedle.be/cms_dl/frBE/atid.15767 | fr | http://www.siedle.be/doc/de/de/did.67963/TM-612-4-BG_200038764_Fiche_technique_AT--fr.pdf
TM 612-4 GM | Module touche d'appel | Brun graphite métallisé | 200035527-00 | 4015739355273 | D | 85177900 | Module touche avec porte-étiquette, 4 étiquettes et 4 touches d’appel séparées avec symbole cloche. |  | Zone de marquage (mm) l x H : 65 x 19,5 Touche d'appel (mm) l x H : 24 x 24 Indice de protection : IP 54 Température ambiante : –20 °C à +55 °C Dimensions (mm) l x H x P : 99 x 99 x 27 | http://www.siedle.be/xs_db/BILD_DB/Aktueller_Bildbestand/B/www/1000/BTM_650-4_GM_13808s.jpg | 260 | 0.134 | 99 x 99 x 27 | 110 | 100 | 30 | 0.00033 | 0.155 | 1 |  | DE | 20 | http://www.siedle.be/cms_dl/frBE/atid.4428 | fr | http://www.siedle.be/doc/de/de/did.67296/TM-612-4-GM_200035527_Fiche_technique_AT--fr.pdf
TM 612-4 SH | Module touche d'appel | Noir brillant | 200038763-00 | 4015739387632 | D | 85365019 | Module touche avec porte-étiquette, 4 étiquettes et 4 touches d’appel séparées avec symbole cloche. |  | Zone de marquage (mm) l x H : 65 x 19,5 Touche d'appel (mm) l x H : 24 x 24 Indice de protection : IP 54 Température ambiante : –20 °C à +55 °C Dimensions (mm) l x H x P : 99 x 99 x 27 | http://www.siedle.be/xs_db/BILD_DB/Aktueller_Bildbestand/B/www/1000/BTM_650-4_SH_13810s.jpg | 260 | 0.155 | 99 x 99 x 27 | 110 | 100 | 30 | 0.00033 | 0.155 | 1 |  | DE | 25 | http://www.siedle.be/cms_dl/frBE/atid.15766 | fr | http://www.siedle.be/doc/de/de/did.67962/TM-612-4-SH_200038763_Fiche_technique_AT--fr.pdf
TM 612-4 TM | Module touche d'appel | Titane métallisé | 200035526-00 | 4015739355266 | D | 85177900 | Module touche avec porte-étiquette, 4 étiquettes et 4 touches d’appel séparées avec symbole cloche. |  | Zone de marquage (mm) l x H : 65 x 19,5 Touche d'appel (mm) l x H : 24 x 24 Indice de protection : IP 54 Température ambiante : –20 °C à +55 °C Dimensions (mm) l x H x P : 99 x 99 x 27 | http://www.siedle.be/xs_db/BILD_DB/Aktueller_Bildbestand/B/www/1000/BTM_650-4_TM_13812s.jpg | 260 | 0.134 | 99 x 99 x 27 | 110 | 100 | 30 | 0.00033 | 0.155 | 1 |  | DE | 20 | http://www.siedle.be/cms_dl/frBE/atid.4430 | fr | http://www.siedle.be/doc/de/de/did.67298/TM-612-4-TM_200035526_Fiche_technique_AT--fr.pdf
TM 612-4 WH | Module touche d'appel | Blanc brillant | 200038762-00 | 4015739387625 | D | 85365019 | Module touche avec porte-étiquette, 4 étiquettes et 4 touches d’appel séparées avec symbole cloche. |  | Zone de marquage (mm) l x H : 65 x 19,5 Touche d'appel (mm) l x H : 24 x 24 Indice de protection : IP 54 Température ambiante : –20 °C à +55 °C Dimensions (mm) l x H x P : 99 x 99 x 27 | http://www.siedle.be/xs_db/BILD_DB/Aktueller_Bildbestand/B/www/1000/BTM_650-4_WH_13814s.jpg | 260 | 0.153 | 99 x 99 x 27 | 110 | 100 | 30 | 0.00033 | 0.153 | 1 |  | DE | 25 | http://www.siedle.be/cms_dl/frBE/atid.15765 | fr | http://www.siedle.be/doc/de/de/did.67961/TM-612-4-WH_200038762_Fiche_technique_AT--fr.pdf
UG 503-0 | Appareil de commutation | Noir | 200032950-00 | 4015739329502 | D | 85044083 | UG 503-0 Appareil de remplacement de UG 502-0 et de UG 502-0 par ZUG 502-0. |  | Indice de protection : IP 20 Dimensions (mm) l x H x P : 53,5 x 89 x 60 | http://www.siedle.be/xs_db/BILD_DB/Aktueller_Bildbestand/U/www/1000/UG_503_0_18906.jpg | 553 | 0.129 | 53,5 x 89 x 60 | 98 | 60 | 70 | 0.0004116 | 0.192 | 1 |  | DE | 1 | http://www.siedle.be/cms_dl/frBE/atid.5644 | fr | http://www.siedle.be/doc/de/de/did.67442/UG-503-0_200032950_Fiche_technique_AT--fr.pdf
VAR 602-0 | Relais de déclenchement vidéo | Divers | 200016980-00 | 4015739169801 | D | 85365019 | Relais de déclenchement vidéo dans unité modulaire pour la commande de caméras externes et distributeurs vidéo ou la réalisation de scénarios de commutation. | Deux contacts inverseurs et contacts de commutation sans potentiel et une sortie de tension commutée (+, –) respective peuvent être déclenchés simultanément via l’entrée de commande. | Tension d’entrée : 20–30 V DC Courant de service : max. 60 mA Tension/courant de commande : 4–30 V DC, max. 20 mA Type de contact : Inverseur max. 30 V, 2 A Indice de protection : IP 20 Température ambiante : 0 °C à +40 °C Unité de Division (UD) : 3 Dimensions (mm) l x H x P : 53,5 x 89 x 60 | http://www.siedle.be/xs_db/BILD_DB/Alter_Bildbestand/01000-01499/www/1000/01061.jpg | 180 | 0.075 | 53,5 x 89 x 60 | 95 | 60 | 65 | 0.0003705 | 0.129 | 1 |  | DE | 1 | http://www.siedle.be/cms_dl/frBE/atid.4455 | fr | http://www.siedle.be/doc/de/de/did.67313/VAR-602-0_200016980_Fiche_technique_AT--fr.pdf
VCO 740-0 | Contrôleur vidéo | Divers | 200087600-00 | 4015739876006 | E | 85176200 | Contrôleur vidéo pour montage au tableau de distribution. Appareil de commande pour l'ensemble de la fonctionnalité vidéo dans les installations Multi à un et plusieurs canaux. | Programmation et gestion de toutes les unités de commutation et de commande vidéo, avec fonction BackUp (sauvegarde). Clavier incorporé et écran à cristaux liquides pour programmation par menu et attribution de l'ensemble des caméras et moniteurs. Fonctions spéciales disponibles, parmi lesquelles sélection directe de la caméra, transmission des images, mode scan/séquenceur dans systèmes à plusieurs canaux, et fonctions de test et de service. La programmation par l'intermédiaire du PC nécessite l'interface de programmation PRI 602-… ou PRI 602-… USB. | Tension d’entrée : 24 V DC Courant de service : max. 100 mA Indice de protection : IP 20 Température ambiante : 0 °C à +40 °C Unité de Division (UD) : 6 Dimensions (mm) l x H x P : 107 x 89 x 60 | http://www.siedle.be/xs_db/BILD_DB/Aktueller_Bildbestand/V/www/1000/VCO_740_0_05619.jpg | 1026 | 0.298 | 107 x 89 x 60 | 216 | 97 | 70 | 0.0014666 | 0.36 | 1 |  | DE | 15 | http://www.siedle.be/cms_dl/frBE/atid.15253 | fr | http://www.siedle.be/doc/de/de/did.67805/VCO-740-0_200087600_Fiche_technique_AT--fr.pdf
VE 511-0 | Récepteur vidéo | Divers | 200011769-03 | 4015739117697 | D | 85287300 | Récepteur vidéo à 2 fils avec bornes à vis |  | Indice de protection : IP 20 Température ambiante : –10 °C à +50 °C Dimensions (mm) ø x H : 51 x 23 | http://www.siedle.be/xs_db/BILD_DB/Aktueller_Bildbestand/V/www/1000/VE_511_0_23185.jpg | 303 | 0.08 | 52 x 45 x 24 | 115 | 68 | 53 | 0.00041446 | 0.08 | 1 |  | DE | 1 | http://www.siedle.be/cms_dl/frBE/atid.5657 | fr | http://www.siedle.be/doc/de/de/did.67445/VE-511-0_200311769_Fiche_technique_AT--fr.pdf
VE 512-0 | Récepteur vidéo | Divers | 200011770-02 | 4015739117703 | D | 85287300 | Récepteur vidéo pour transformer le signal vidéo de l’émetteur vidéo VS 511/611 en un signal vidéo selon la norme CCIR 1Vss 75 ohms. Exécution en tant que prise de raccordement. |  | Dimensions (mm) l x H x P : 80 x 80 x 38 | http://www.siedle.be/xs_db/BILD_DB/Aktueller_Bildbestand/V/www/1000/VE_512_0_23182.jpg | 303 | 0.103 | 80 x 80 x 38 | 90 | 90 | 55 | 0.0004455 | 0.183 | 1 |  | DE | 1 | http://www.siedle.be/cms_dl/frBE/atid.5658 | fr | http://www.siedle.be/doc/de/de/did.67446/VE-512-0_200211770_Fiche_technique_AT--fr.pdf
VKA 511-4 | Distributeur vidéo | Divers | 200010617-02 | 4015739106172 | D | 85176990 | Distributeur vidéo avec amplificateur dans un boîtier en fonte, pour le raccordement de 4 caméras. 4 entrées et 1 sortie. |  | Tension d’entrée : 8–30 V DC Courant de service : max. 55 mA Dimensions (mm) l x H x P : 94 x 62 x 30 | http://www.siedle.be/xs_db/BILD_DB/Alter_Bildbestand/01000-01499/www/1000/01067.jpg | 423 | 0.26 | 94 x 62 x 30 | 115 | 70 | 55 | 0.00044275 | 0.281 | 1 |  | DE | 1 | http://www.siedle.be/cms_dl/frBE/atid.4460 | fr | http://www.siedle.be/doc/de/de/did.67316/VKA-511-4_200210617_Fiche_technique_AT--fr.pdf
VKS 644-0 | Module à rails croisés vidéo | Argent | 200086520-00 | 4015739865208 | E | 85176990 | Module à rails croisés vidéo pour brancher jusqu'à 4 caméras dans un boîtier métallique. | 4 entrées/sorties bus vidéo, raccords à vis pour câbles coaxiaux 75 ohms, amplificateurs d'adaptation incorporés réglables et résistances terminales, affichages à LED pour contrôle du fonctionnement, commutateurs à glissière DIL pour réglage de l'adresse. Commande par l'intermédiaire du contrôleur vidéo VCO 740-… | Tension d’entrée : 24 V DC Courant de service : max. 180 mA Mode de montage : Divers Indice de protection : IP 20 Température ambiante : 0 °C à +40 °C Unité de Division (UD) : 8 Dimensions (mm) l x H x P : 144 x 130 x 55 | http://www.siedle.be/xs_db/BILD_DB/Alter_Bildbestand/00500-00999/www/1000/00698.jpg | 1191 | 0.552 | 144 x 130 x 55 | 165 | 132 | 73 | 0.0015899 | 0.6 | 1 |  | DE | 15 | http://www.siedle.be/cms_dl/frBE/atid.4461 | fr | http://www.siedle.be/doc/de/de/did.67317/VKS-644-0_200086520_Fiche_technique_AT--fr.pdf
VMO 511-2 | Distributeur vidéo | Divers | 200010615-03 | 4015739106158 | D | 85176990 | Distributeur vidéo avec amplificateur dans un boîtier en fonte, pour câble coaxial, avec 1 entrée, 1 sortie et 1 passage direct. |  |  | http://www.siedle.be/xs_db/BILD_DB/Alter_Bildbestand/01000-01499/www/1000/01068.jpg | 184 | 0.076 | 60 x 43 x 27 | 80 | 70 | 48 | 0.0002688 | 0.11 | 1 |  | DE | 1 | http://www.siedle.be/cms_dl/frBE/atid.4474 | fr | http://www.siedle.be/doc/de/de/did.67318/VMO-511-2_200310615_Fiche_technique_AT--fr.pdf
VMO 602-4 | Distributeur vidéo | Divers | 200016990-00 | 4015739169900 | D | 85176990 | Distributeur vidéo avec 3 amplificateurs dans un boîtier en fonte, pour câble coaxial, avec 1 entrée, 3 sorties et 1 passage. |  | Tension d’entrée : 8–30 V DC Courant de service : max. 90 mA Dimensions (mm) l x H x P : 94 x 62 x 30 | http://www.siedle.be/xs_db/BILD_DB/Alter_Bildbestand/01000-01499/www/1000/01069.jpg | 385 | 0.257 | 94 x 62 x 30 | 115 | 70 | 55 | 0.00044275 | 0.28 | 1 |  | DE | 1 | http://www.siedle.be/cms_dl/frBE/atid.4475 | fr | http://www.siedle.be/doc/de/de/did.67319/VMO-602-4_200016990_Fiche_technique_AT--fr.pdf
VMS 644-0 | Unité de commutation moniteur | Divers | 200086510-00 | 4015739865109 | E | 85176990 | Module à rails croisés vidéo pour brancher jusqu'à 4 moniteurs et jusqu'à 2 caméras d'étage dans un boîtier métallique. | 4 entrées/sorties bus vidéo/caméras d'étage, raccords à vis pour câbles coaxiaux 75 ohms, amplificateurs d'adaptation incorporés réglables et résistances terminales, LED pour contrôle du fonctionnement, commutateurs à glissière DIL pour réglage de l'adresse. Commande par l'intermédiaire du contrôleur vidéo VCO 740-… | Tension d’entrée : 24 V DC Courant de service : max. 150 mA Mode de montage : Divers Indice de protection : IP 20 Température ambiante : 0 °C à +40 °C Unité de Division (UD) : 8 Dimensions (mm) l x H x P : 144 x 130 x 55 | http://www.siedle.be/xs_db/BILD_DB/Alter_Bildbestand/00500-00999/www/1000/00699.jpg | 1191 | 0.552 | 144 x 130 x 55 | 165 | 133 | 74 | 0.0016239 | 0.6 | 1 |  | DE | 15 | http://www.siedle.be/cms_dl/frBE/atid.4476 | fr | http://www.siedle.be/doc/de/de/did.67320/VMS-644-0_200086510_Fiche_technique_AT--fr.pdf
VPT 640-0 | Séparateur de potentiel vidéo | Divers | 200086935-00 | 4015739869350 | E | 85044083 | Séparateur de potentiel vidéo dans un boîtier en saillie, pour installations dans lesquelles on utilise plusieurs appareils avec raccordement par conducteur de protection ou boîtier mis à la terre. | Ceci permet de compenser différents potentiels de terre qui, sinon, conduisent à des anomalies. Egalement utilisable en tant qu'élément de découplage dans de grands systèmes de lignes coaxiales. | Tension d’entrée : 24 V DC Courant de service : max. 100 mA Indice de protection : IP 65 Température ambiante : –20 °C à +55 °C Dimensions (mm) l x H x P : 115 x 65 x 50 | http://www.siedle.be/xs_db/BILD_DB/Aktueller_Bildbestand/V/www/1000/VPT_640_0_05621.jpg | 473 | 0.248 | 115 x 65 x 50 | 186 | 95 | 66 | 0.0011662 | 0.33 | 1 |  | DE | 15 | http://www.siedle.be/cms_dl/frBE/atid.16705 | fr | http://www.siedle.be/doc/de/de/did.68289/VPT-640-0_200086935_Fiche_technique_AT--fr.pdf
VV 511-0 | Distributeur vidéo | Divers | 200012016-02 | 4015739120161 | D | 85176990 | Distributeur vidéo pour le système à deux fils vidéo analogique, avec les composants VS 611/611, VV 511 et VE 511/512 |  | Indice de protection : IP 20 Température ambiante : –10 °C à +50 °C Dimensions (mm) ø x H : 51 x 23 | http://www.siedle.be/xs_db/BILD_DB/Aktueller_Bildbestand/V/www/1000/VV_511_0_23181.jpg | 303 | 0.07 | 52 x 42 x 24 | 115 | 68 | 53 | 0.00041446 | 0.07 | 1 |  | DE | 1 | http://www.siedle.be/cms_dl/frBE/atid.5668 | fr | http://www.siedle.be/doc/de/de/did.67448/VV-511-0_200212016_Fiche_technique_AT--fr.pdf
ZAR 740-0 | Accessoire relais de commutation | Divers | 200086698-00 | 4015739866984 | E | 85176990 | Accessoire relais intégré universel, 2 relais avec chacun un contact de commutation, raccordement par l’intermédiaire de bornes à vis ou d’un câble de raccordement, dans boîtier de protection avec film autocollant en face arrière, pour montage direct dans le HT 740-…, en liaison avec le HT 840-… ou HTSV 840-… pour raccordement direct aux sorties de commande. |  | Type de contact : 2 contacts de travail 24 V DC, 1 A Temps de commutation : null | http://www.siedle.be/xs_db/BILD_DB/Alter_Bildbestand/00500-00999/www/1000/00703.jpg | 122 | 0.016 | 34 x 24 x 10 | 167 | 100 | 15 | 0.0002505 | 0.02 | 1 |  | DE | 1 | http://www.siedle.be/cms_dl/frBE/atid.4493 | fr | http://www.siedle.be/doc/de/de/did.67328/ZAR-740-0_200086698_Fiche_technique_AT--fr.pdf
ZD 512-4 | Accessoire diodes | Divers | 200015945-00 | 4015739159451 | D | 85369001 | L‘accessoire diodes doit impérativement être installé dans le portier électr. avec TLM 512-0 dans le cas du système économique en fils. | Sur chaque module de touche, il faut monter un accessoire diodes ZD 512-4, indépendamment du nombre de touches d'appel. Composants : Platine à diodes pour 4 touches d'appel, 5 fils de liaison et 2 vis de fixation. |  | http://www.siedle.be/xs_db/BILD_DB/Aktueller_Bildbestand/Z/www/1000/ZD_512_4_23187.jpg | 89 | 0.023 | 60 x 23 x 12 | 140 | 75 | 20 | 0.00021 | 0.025 | 1 |  | DE | 1 | http://www.siedle.be/cms_dl/frBE/atid.5678 | fr | http://www.siedle.be/doc/de/de/did.67450/ZD-512-4_200015945_Fiche_technique_AT--fr.pdf
ZE 601-0 | Accessoire circuit d´économie d´énergie | Divers | 200015772-01 | 4015739157723 | D | 85177900 | Accessoire circuit d'économie d'énergie avec variateur d'intensité pour désactiver l'éclairage du module d'une platine de rue Vario lorsqu'il fait jour. | La carte de circuits imprimés ne peut être utilisée en tant que pièce complémentaire que dans le module d’information IM 611-…. Le capteur de luminosité intégré active l’éclairage des modules branchés dès que la luminosité tombe en-dessous de la valeur minimum réglée fixe, d’environ 10-20 lux. Possibilité de brancher jusqu’à 3 modules (IM/TM 611-…). Pour brancher d’autres modules, il est préférable de prévoir un relais 12 V AC sur site. Tension de service 12 V AC, intensité absorbée max. 40 mA, plus l’éclairage des modules branchés. | Tension d’entrée : 12 V AC Courant de service : max. 40 mA Température ambiante : –20 °C à +60 °C | http://www.siedle.be/xs_db/BILD_DB/Alter_Bildbestand/00500-00999/www/1000/00517.jpg | 99 | 0.03 |  | 120 | 73 | 32 | 0.00028032 | 0.03 | 1 |  | DE | 1 | http://www.siedle.be/cms_dl/frBE/atid.5681 | fr | http://www.siedle.be/doc/de/de/did.67451/ZE-601-0_200115772_Fiche_technique_AT--fr.pdf
ZE/KSFB 611-0 | Accessoire pièce de terre | Divers | 200031898-00 | 4015739318988 | A | 73269098 | Accessoire - pièce de mise à la terre à sceller dans le béton, en profilé d’acier robuste galvanisé à chaud, bride de fixation au sol avec filetage M 10, pour la fixation de la colonne de communication KSFB 611-… |  |  | http://www.siedle.be/xs_db/BILD_DB/Aktueller_Bildbestand/Z/www/1000/ZE_KSFB_611_0_26659.jpg | 359 | 14.3 | 180 x 500 x 200 | 510 | 200 | 180 | 0.01836 | 14.3 | 1 |  | DE | 1 | http://www.siedle.be/cms_dl/frBE/atid.17824 | fr | http://www.siedle.be/doc/de/de/did.68293/ZE-KSFB-611-0_200031898_Fiche_technique_AT--fr.pdf
ZES/LS 611-0 | Accessoire pièce de terre pour colonne lumineuse 604-1 | Divers | 200037961-00 | 4015739379613 | B | 73089098 | Accessoire pièce de terre, en acier inoxydable V2A, épaisseur 2 mm, pour la colonne lumineuse LS 604-1, à des fins d’ancrage dans le sol, sans fondations. Avec plaque de montage et matériel de fixation pour la fixation de la LS 604-1. |  | Dimensions (mm) l x H x P : 197 x 220 x 115 | http://www.siedle.be/xs_db/BILD_DB/Aktueller_Bildbestand/Z/www/1000/ZES_LS_611_0_05624.jpg | 180 | 0.71 | 197 x 220 x 115 | 290 | 215 | 135 | 0.0084172 | 0.71 | 1 |  | DE | 1 | http://www.siedle.be/cms_dl/frBE/atid.15276 | fr | http://www.siedle.be/doc/de/de/did.67813/ZES-LS-611-0_200037961_Fiche_technique_AT--fr.pdf
ZHB 611-0 | Accessoire fixation en mur creux | Divers | 200012630-00 | 4015739126309 | A | 85177900 | Accessoire fixation en mur creux pour la fixation de l’accessoire cadre de montage encastrable ZUR dans des murs creux ou des panneaux. |  |  | http://www.siedle.be/xs_db/BILD_DB/Alter_Bildbestand/00500-00999/www/1000/00635.jpg | 22 | 0.037 |  | 100 | 50 | 10 | 5e-05 | 0.037 | 1 |  | DE | 1 | http://www.siedle.be/cms_dl/frBE/atid.4505 | fr | http://www.siedle.be/doc/de/de/did.67337/ZHB-611-0_200012630_Fiche_technique_AT--fr.pdf
ZHSB 650-0 | Accessoire fixation barre DIN (5 pièces) | Jaune | 200032258-00 | 4015739322589 | D | 39269097 | Accessoire - fixation au profil DIN pour l’installation de BSE/BEM 650-…, BVVS/BVVU/BAA 650-… etc. sur un rail DIN dans l’armoire de distribution. (Unité d’emballage de 5 pièces) |  | Dimensions (mm) l x H x P : 18 x 60 x 20 | http://www.siedle.be/xs_db/BILD_DB/Aktueller_Bildbestand/Z/www/1000/ZHSB_650_0_05374.jpg | 54 | 0.041 | 18 x 60 x 20 | 100 | 60 | 20 | 0.00012 | 0.045 | 1 |  | DE | 1 | http://www.siedle.be/cms_dl/frBE/atid.6029 | fr | http://www.siedle.be/doc/de/de/did.67621/ZHSB-650-0_200032258_Fiche_technique_AT--fr.pdf
ZIM 512-0 B | Vitre | Couleur fumée | 200008782-00 | 4015739087822 | E | 85177900 | Accessoire cassette pour le module d'information Vario IM 511-01, pour le changement rapide d'informations. |  |  | http://www.siedle.be/xs_db/BILD_DB/Aktueller_Bildbestand/Z/www/1000/ZIM_512_0_W_23188.jpg | 78 | 0.037 |  | 100 | 100 | 45 | 0.00045 | 0.055 | 1 |  | DE | 1 | http://www.siedle.be/cms_dl/frBE/atid.15050 | fr | http://www.siedle.be/doc/de/de/did.67764/ZIM-512-0-B_200008782_Fiche_technique_AT--fr.pdf
ZIM 512-0 W | Vitre | Transparent | 200009900-00 | 4015739099009 | E | 85177900 | Accessoire cassette pour le module d'information Vario IM 511-01, pour le changement rapide d'informations. |  |  | http://www.siedle.be/xs_db/BILD_DB/Aktueller_Bildbestand/Z/www/1000/ZIM_512_0_W_23188.jpg | 78 | 0.037 |  | 100 | 100 | 45 | 0.00045 | 0.055 | 1 |  | DE | 1 | http://www.siedle.be/cms_dl/frBE/atid.15051 | fr | http://www.siedle.be/doc/de/de/did.67765/ZIM-512-0-W_200009900_Fiche_technique_AT--fr.pdf
ZJ 051-0 | Accessoire grille | Noir | 200008139-00 | 4015739081394 | A | 85177900 | Accessoire grille en polycarbonate de grande qualité pour parler et protéger les platines de rue encastrables TLE 061-…, BTLE 050-… et BTLE 051-… |  | Dimensions (mm) l x H x P : 75 x 60 x 11 | http://www.siedle.be/xs_db/BILD_DB/Alter_Bildbestand/00000-00499/www/1000/00355.jpg | 19.8 | 0.022 | 75 x 60 x 11 | 80 | 60 | 30 | 0.000144 | 0.03 | 1 |  | DE | 1 | http://www.siedle.be/cms_dl/frBE/atid.4507 | fr | http://www.siedle.be/doc/de/de/did.67339/ZJ-051-0_200008139_Fiche_technique_AT--fr.pdf
ZKB 807-0 | Câble de raccordement coaxial, 7 m | Blanc | 200036566-00 | 4015739365661 | E | 85442000 | Accessoire - câble coaxial, longueur 7 m, pour les accessoires de table ZTSV 811-… et ZTCV 811-… Passage de la longueur standard de 3 m à 7 m. |  | Référence : Longueur de câble (mm) : ZKB 807-0 7000 | http://www.siedle.be/xs_db/BILD_DB/Aktueller_Bildbestand/Z/www/1000/ZKB_807-0_Koax_200036566.jpg | 46 | 0.088 |  | 125 | 125 | 30 | 0.00046875 | 0.09 | 1 |  | DE | 5 | http://www.siedle.be/cms_dl/frBE/atid.4756 | fr | http://www.siedle.be/doc/de/de/did.67366/ZKB-807-0_200036566_Fiche_technique_AT--fr.pdf
ZKB 807-0 9-16 | Câble de raccordement fils 9–16, 7 m | Blanc | 200036568-00 | 4015739365685 | E | 85442000 | Accessoire brins de câbles 9-16 pour les accessoires de table ZTC 800-… et ZTCV 811-… Passage de la longueur standard de 3 m à 7 m. |  | Référence : Longueur de câble (mm) : ZKB 807-0 9-16 7000 | http://www.siedle.be/xs_db/BILD_DB/Aktueller_Bildbestand/Z/www/1000/ZKB_807-0_Adern_7m_200036568.jpg | 46 | 0.308 |  | 130 | 130 | 35 | 0.0005915 | 0.31 | 1 |  | DE | 5 | http://www.siedle.be/cms_dl/frBE/atid.4758 | fr | http://www.siedle.be/doc/de/de/did.67368/ZKB-807-0-9-16_200036568_Fiche_technique_AT--fr.pdf
ZLA 711-01 | Accessoire lampe | Divers | 200019210-00 | 4015739192106 | D | 85395200 | Accessoire affichage lumineux pour montage dans le téléphone système HTS 711-… Les exemples d'applications sont, entre autres, porte ouverte, affichage d'état, etc. |  |  | http://www.siedle.be/xs_db/BILD_DB/Aktueller_Bildbestand/Z/www/1000/ZLA_711_01_23197.jpg | 48 | 0.01 |  | 32 | 14 | 11 | 4.928e-06 | 0.013 | 1 |  | DE | 1 | http://www.siedle.be/cms_dl/frBE/atid.5690 | fr | http://www.siedle.be/doc/de/de/did.67455/ZLA-711-01_200019210_Fiche_technique_AT--fr.pdf
ZSCH 611-0 S | Accessoire interrupteur | Noir | 200012736-00 | 4015739127368 | E | 85365011 | Accessoire interrupteur avec un contact pour montage dans l’interphone centralisé ZS 932-0. |  |  | http://www.siedle.be/xs_db/BILD_DB/Aktueller_Bildbestand/Z/www/1000/ZSCH_611_0_00359.jpg | 49 | 0.012 |  | 23 | 14 | 11 | 3.542e-06 | 0.015 | 1 |  | DE | 1 | http://www.siedle.be/cms_dl/frBE/atid.5703 | fr | http://www.siedle.be/doc/de/de/did.67460/ZSCH-611-0-S_200012736_Fiche_technique_AT--fr.pdf
ZSCH 611-0 W | Accessoire interrupteur | Blanc | 200012746-00 | 4015739127467 | E | 85365011 | Accessoire interrupteur avec un contact pour montage dans l’interphone centralisé ZS 932-0. |  |  | http://www.siedle.be/xs_db/BILD_DB/Alter_Bildbestand/00500-00999/www/1000/00638.jpg | 49 | 0.013 |  | 23 | 14 | 11 | 3.542e-06 | 0.016 | 1 |  | DE | 1 | http://www.siedle.be/cms_dl/frBE/atid.5704 | fr | http://www.siedle.be/doc/de/de/did.67461/ZSCH-611-0-W_200012746_Fiche_technique_AT--fr.pdf
ZSCH 711-01 S | Accessoire interrupteur | Noir | 200019206-00 | 4015739192069 | D | 85177900 | Accessoire interrupteur, exécuté en tant que contact inverseur, pour montage dans le téléphone système HTS 711-… |  |  | http://www.siedle.be/xs_db/BILD_DB/Aktueller_Bildbestand/Z/www/1000/ZSCH_711_01_23195.jpg | 56 | 0.016 |  | 32 | 14 | 11 | 4.928e-06 | 0.016 | 1 |  | DE | 1 | http://www.siedle.be/cms_dl/frBE/atid.5705 | fr | http://www.siedle.be/doc/de/de/did.67462/ZSCH-711-01-S_200019206_Fiche_technique_AT--fr.pdf
ZSCH 711-01 W | Accessoire interrupteur | Blanc | 200019205-00 | 4015739192052 | D | 85365011 | Accessoire interrupteur, exécuté en tant que contact inverseur, pour montage dans le téléphone système HTS 711-… |  |  | http://www.siedle.be/xs_db/BILD_DB/Aktueller_Bildbestand/Z/www/1000/ZSCH_711_01_23195.jpg | 56 | 0.014 |  | 32 | 14 | 11 | 4.928e-06 | 0.017 | 1 |  | DE | 1 | http://www.siedle.be/cms_dl/frBE/atid.5706 | fr | http://www.siedle.be/doc/de/de/did.67463/ZSCH-711-01-W_200019205_Fiche_technique_AT--fr.pdf
ZT 644-0/16 W | Accessoire de table | Blanc | 200032945-00 | 4015739329458 | E | 39269097 | Accessoire de table pour téléphone Multi HT 644-… pour transformer un appareil mural en un appareil de table, avec prise de raccordement AD 711-0/16. Console antidérapante avec 2 patins en caoutchouc. |  |  | http://www.siedle.be/xs_db/BILD_DB/Alter_Bildbestand/01000-01499/www/1000/01048.jpg | 255 | 0.328 |  | 235 | 156 | 70 | 0.0025662 | 0.42 | 1 |  | DE | 1 | http://www.siedle.be/cms_dl/frBE/atid.4526 | fr | http://www.siedle.be/doc/de/de/did.67354/ZT-644-0-16-W_200032945_Fiche_technique_AT--fr.pdf
ZT 711-0/4 W | Accessoire de table | Blanc | 200015000-00 | 4015739150007 | D | 39269097 | Accessoire de table en tant que console en forme de pupitre pour téléphone système HTS/HTC 711-… et BTS/BTC 750-… Câble de branchement longueur 2 m, 4 fils, avec prise mâle TAE 6 codée N. |  |  | http://www.siedle.be/xs_db/BILD_DB/Alter_Bildbestand/01000-01499/www/1000/01049.jpg | 100 | 0.338 |  | 139 | 80 | 48 | 0.00053376 | 0.361 | 1 |  | DE | 1 | http://www.siedle.be/cms_dl/frBE/atid.5717 | fr | http://www.siedle.be/doc/de/de/did.67468/ZT-711-0-4-W_200015000_Fiche_technique_AT--fr.pdf
ZT 711-01/16 W | Accessoire de table | Blanc | 200021745-00 | 4015739217458 | D | 39269097 | Accessoires de table pour HTA 711-01, HTS/HTC 711-…, de même que BTS/BTC 750-… pour transformer un appareil mural en un appareil de table avec prise de raccordement AD 711-0/16 pour prise d'appareil D=60. Console antidérapante avec 2 patins en caoutchouc. |  |  | http://www.siedle.be/xs_db/BILD_DB/Alter_Bildbestand/00500-00999/www/1000/00907.jpg | 251 | 0.553 |  | 240 | 155 | 55 | 0.002046 | 0.646 | 1 |  | DE | 1 | http://www.siedle.be/cms_dl/frBE/atid.5722 | fr | http://www.siedle.be/doc/de/de/did.67471/ZT-711-01-16-W_200021745_Fiche_technique_AT--fr.pdf
ZT 840-0 W | Accessoire de table | Blanc | 200044475-00 | 4015739444755 | E | 39269097 | Accessoire de table pour le téléphone Multi HT 840-…, pour transformer un appareil mural en un appareil de table. | Console avec 2 patins en caoutchouc, câble de raccordement 16 fils, longueur 2 m, avec fiche rectangulaire encliquetable et prise de raccordement AD 711-0/16 avec bornes à vis. Pour montage en saillie ou encastré, convient pour une boîte de 55. |  | http://www.siedle.be/xs_db/BILD_DB/Alter_Bildbestand/02500-02999/www/1000/02978.jpg | 230 | 0.398 |  | 240 | 160 | 70 | 0.002688 | 0.475 | 1 |  | DE | 1 | http://www.siedle.be/cms_dl/frBE/atid.64121 | fr | http://www.siedle.be/doc/de/de/did.68714/ZT-840-0-W_200044475_Fiche_technique_AT--fr.pdf
ZTA 711-01 S | Accessoire touche | Noir | 200019230-00 | 4015739192304 | E | 85365011 | Accessoire touche, uniquement pour montage dans le téléphone système HTS 711-… Les exemples d'applications sont, entre autres, touche d'appel d'un poste concierge, télécommande de la lumière, alarme, gâche supplémentaire, mise en service de la caméra, etc. |  |  | http://www.siedle.be/xs_db/BILD_DB/Alter_Bildbestand/00500-00999/www/1000/00639.jpg | 55 | 0.012 |  | 32 | 14 | 11 | 4.928e-06 | 0.015 | 1 |  | DE | 1 | http://www.siedle.be/cms_dl/frBE/atid.5731 | fr | http://www.siedle.be/doc/de/de/did.67475/ZTA-711-01-S_200019230_Fiche_technique_AT--fr.pdf
ZTA 711-01 W | Accessoire touche | Blanc | 200019225-00 | 4015739192250 | E | 85365011 | Accessoire touche, uniquement pour montage dans le téléphone système HTS 711-… Les exemples d'applications sont, entre autres, touche d'appel d'un poste concierge, télécommande de la lumière, alarme, gâche supplémentaire, mise en service de la caméra, etc. |  |  | http://www.siedle.be/xs_db/BILD_DB/Alter_Bildbestand/00500-00999/www/1000/00639.jpg | 55 | 0.012 |  | 32 | 14 | 11 | 4.928e-06 | 0.015 | 1 |  | DE | 1 | http://www.siedle.be/cms_dl/frBE/atid.5732 | fr | http://www.siedle.be/doc/de/de/did.67476/ZTA-711-01-W_200019225_Fiche_technique_AT--fr.pdf
ZTV 840-0 W | Accessoire de table vidéo | Blanc | 200044502-00 | 4015739445028 | E | 85177900 | Accessoire de table pour le combiné intérieur avec moniteur couleur HTV 840-…, pour transformer un appareil mural en un appareil de table. | Console avec 2 patins en caoutchouc, câble de raccordement et câble coaxial blancs, prise de raccordement AD 711-0/16 avec bornes à vis. |  | http://www.siedle.be/xs_db/BILD_DB/Alter_Bildbestand/02500-02999/www/1000/02985.jpg | 363 | 0.965 |  | 350 | 150 | 145 | 0.0076125 | 1.06 | 1 |  | DE | 1 | http://www.siedle.be/cms_dl/frBE/atid.64125 | fr | http://www.siedle.be/doc/de/de/did.117161/ZTV-840-0-W_200044502_Fiche_technique_AT--fr.pdf
ZVD/KSF 611-0 | Accessoire boîte de raccordement | Gris | 200021206-00 | 4015739212064 | B | 39269097 | L’accessoire boîte de distribution ZVD/KSF 611-… établit la liaison entre les lignes de 230 V prévues sur site et satisfait aux dispositions VDE (Association des Electrotechniciens Allemands) nécessaires à ces fins. |  | Dimensions (mm) l x H x P : 75 x 75 x 42 | http://www.siedle.be/xs_db/BILD_DB/Aktueller_Bildbestand/Z/www/1000/ZVD_KSF_611_0_05378.jpg | 41 | 0.17 | 75 x 75 x 42 | 110 | 90 | 60 | 0.000594 | 0.199 | 1 |  | DE | 1 | http://www.siedle.be/cms_dl/frBE/atid.4576 | fr | http://www.siedle.be/doc/de/de/did.67360/ZVD-KSF-611-0_200021206_Fiche_technique_AT--fr.pdf
ZVM/KSA 611-0 | Accessoire manchon de liaison | Gris | 200021207-00 | 4015739212071 | C | 39269097 | L’accessoire manchon de liaison ZVM/KSA 611-… sert à raccorder, conformément à VDE, la ligne de 230 V prévue sur site aux BG/SR 611-…, KSA 6… et RG/SR 611-… |  | Dimensions (mm) ø x H : 30 x 85 | http://www.siedle.be/xs_db/BILD_DB/Aktueller_Bildbestand/Z/www/1000/ZVM_KSA_611-0_00519.jpg | 47 | 0.065 |  | 180 | 110 | 30 | 0.000594 | 0.071 | 1 |  | DE | 1 | http://www.siedle.be/cms_dl/frBE/atid.4578 | fr | http://www.siedle.be/doc/de/de/did.67362/ZVM-KSA-611-0_200021207_Fiche_technique_AT--fr.pdf
ZWA 640-0 | Accessoire prise de raccordement Western | Gris | 200086425-00 | 4015739864256 | E | 85177900 | Accessoire prise de raccordement Western pour montage au tableau de distribution. | Prise femelle pour prise Western 4/6/8 pôles. Branchement par bornes à vis ou connecteur à câble plat spécial sur le TLC 640-…, VCO 640-… |  | http://www.siedle.be/xs_db/BILD_DB/Alter_Bildbestand/00500-00999/www/1000/00912.jpg | 108 | 0.055 | 18 x 90 x 60 | 112 | 78 | 26 | 0.00022714 | 0.072 | 1 |  | DE | 1 | http://www.siedle.be/cms_dl/frBE/atid.4579 | fr | http://www.siedle.be/doc/de/de/did.67363/ZWA-640-0_200086425_Fiche_technique_AT--fr.pdf

## Pièces détachées
Référence | Désignation | Couleur / Finition | Code article | EAN/GTIN | GC : groupe de conditions | N° de tarif douanier | Description | Texte de l'article | Caractéristiques techniques | Photo | Prix tarif HT | Poids (kg) | Dimensions (mm) l x H x P | Longueur en millimètres | Largeur en millimètres | Hauteur en millimètres | Volume (PRODUCT_DIMENSIONS.VOLUME) en m3 | Poids à l'expédition (kg) | VE | Paquet | pays d'origine | Délai de livraison en jours | Deeplink | ID langue | Fiche produit PDF
ACM 670-..., CMx 61x-..., BCMx 650-... AG | Cache | Gris anthracite | 210007074-00 | 4056138005611 | E | 39269097 | Cache pour module caméra CMC/CMM 611/612-… BCMM/BCMC 650-… ACM 670-… |  | Dimensions (mm) l x H x P : null | http://www.siedle.be/xs_db/BILD_DB/Aktueller_Bildbestand/B/BCMC_650_Blenden_Ersatz/www/1000/BCMC_650_0_AG_Blende_210005321.jpg | 17.4 | 0.01 |  | 100 | 100 | 10 | 0.0001 | 0.01 | 1 |  | DE | 5 | http://www.siedle.be/cms_dl/frBE/atid.79319 | fr | http://www.siedle.be/doc/de/de/did.105111/ACM-670-----CMx-61x-----BCMx-650-----AG_210007074_Fiche_technique_AT--fr.pdf
ACM 670-..., CMx 61x-..., BCMx 650-... BG | Cache | Ambre jaune micacé | 210007301-00 | 4056138006922 | E | 39269097 | Cache pour module caméra CMC/CMM 611/612-… BCMM/BCMC 650-… ACM 670-… |  | Dimensions (mm) l x H : 99 x 99 | http://www.siedle.be/xs_db/BILD_DB/Aktueller_Bildbestand/B/BCMC_650_Blenden_Ersatz/www/1000/BCMC_650_0_BG_Blende_210007301.jpg | 127 | 0.023 |  | 100 | 100 | 45 | 0.00045 | 0.045 | 1 |  | DE | 5 | http://www.siedle.be/cms_dl/frBE/atid.79374 | fr | http://www.siedle.be/doc/de/de/did.105112/ACM-670-----CMx-61x-----BCMx-650-----BG_210007301_Fiche_technique_AT--fr.pdf
ACM 670-..., CMx 61x-..., BCMx 650-... DG | Cache | Gris foncé micacé | 210007302-00 | 4056138006939 | E | 39269097 | Cache pour module caméra CMC/CMM 611/612-… BCMM/BCMC 650-… ACM 670-… |  | Dimensions (mm) l x H : 99 x 99 | http://www.siedle.be/xs_db/BILD_DB/Aktueller_Bildbestand/B/BCMC_650_Blenden_Ersatz/www/1000/BCMC_650_0_DG_Blende_210007302.jpg | 127 | 0.023 |  | 100 | 100 | 45 | 0.00045 | 0.045 | 1 |  | DE | 5 | http://www.siedle.be/cms_dl/frBE/atid.79375 | fr | http://www.siedle.be/doc/de/de/did.105113/ACM-670-----CMx-61x-----BCMx-650-----DG_210007302_Fiche_technique_AT--fr.pdf
ACM 670-..., CMx 61x-..., BCMx 650-... GM | Cache | Brun graphite métallisé | 210007303-00 | 4056138006946 | E | 39269097 | Cache pour module caméra CMC/CMM 611/612-… BCMM/BCMC 650-… ACM 670-… |  | Dimensions (mm) l x H : 99 x 99 | http://www.siedle.be/xs_db/BILD_DB/Aktueller_Bildbestand/B/BCMC_650_Blenden_Ersatz/www/1000/BCMC_650_0_GM_Blende_210007303.jpg | 230 | 0.023 |  | 100 | 100 | 45 | 0.00045 | 0.045 | 1 |  | DE | 5 | http://www.siedle.be/cms_dl/frBE/atid.79376 | fr | http://www.siedle.be/doc/de/de/did.105114/ACM-670-----CMx-61x-----BCMx-650-----GM_210007303_Fiche_technique_AT--fr.pdf
ACM 670-..., CMx 61x-..., BCMx 650-... SH | Cache | Noir brillant | 210007304-00 | 4056138006953 | E | 39269097 | Cache pour module caméra CMC/CMM 611/612-… BCMM/BCMC 650-… ACM 670-… |  | Dimensions (mm) l x H : 99 x 99 | http://www.siedle.be/xs_db/BILD_DB/Aktueller_Bildbestand/B/BCMC_650_Blenden_Ersatz/www/1000/BCMC_650_0_SH_Blende_210007304.jpg | 230 | 0.023 |  | 100 | 100 | 45 | 0.00045 | 0.045 | 1 |  | DE | 5 | http://www.siedle.be/cms_dl/frBE/atid.79377 | fr | http://www.siedle.be/doc/de/de/did.105115/ACM-670-----CMx-61x-----BCMx-650-----SH_210007304_Fiche_technique_AT--fr.pdf
ACM 670-..., CMx 61x-..., BCMx 650-... SM | Cache | Argent métallisé | 210007305-00 | 4056138006960 | E | 39269097 | Cache pour module caméra CMC/CMM 611/612-… BCMM/BCMC 650-… ACM 670-… |  | Dimensions (mm) l x H : 99 x 99 | http://www.siedle.be/xs_db/BILD_DB/Aktueller_Bildbestand/B/BCMC_650_Blenden_Ersatz/www/1000/BCMC_650_0_SM_Blende_210007305.jpg | 17.4 | 0.023 |  | 100 | 100 | 45 | 0.00045 | 0.045 | 1 |  | DE | 5 | http://www.siedle.be/cms_dl/frBE/atid.79378 | fr | http://www.siedle.be/doc/de/de/did.105116/ACM-670-----CMx-61x-----BCMx-650-----SM_210007305_Fiche_technique_AT--fr.pdf
ACM 670-..., CMx 61x-..., BCMx 650-... TM | Cache | Titane métallisé | 210007306-00 | 4056138006977 | E | 39269097 | Cache pour module caméra CMC/CMM 611/612-… BCMM/BCMC 650-… ACM 670-… |  | Dimensions (mm) l x H : 99 x 99 | http://www.siedle.be/xs_db/BILD_DB/Aktueller_Bildbestand/B/BCMC_650_Blenden_Ersatz/www/1000/BCMC_650_0_TM_Blende_210007306.jpg | 230 | 0.023 |  | 100 | 100 | 45 | 0.00045 | 0.045 | 1 |  | DE | 5 | http://www.siedle.be/cms_dl/frBE/atid.79379 | fr | http://www.siedle.be/doc/de/de/did.105117/ACM-670-----CMx-61x-----BCMx-650-----TM_210007306_Fiche_technique_AT--fr.pdf
ACM 670-..., CMx 61x-..., BCMx 650-... W | Cache | Blanc | 210007308-00 | 4056138006991 | E | 39269097 | Cache pour module caméra CMC/CMM 611/612-… BCMM/BCMC 650-… ACM 670-… |  | Dimensions (mm) l x H : 99 x 99 | http://www.siedle.be/xs_db/BILD_DB/Aktueller_Bildbestand/B/BCMC_650_Blenden_Ersatz/www/1000/BCMC_650_0_W_Blende_210007308--.jpg | 17.4 | 0.023 |  | 100 | 100 | 45 | 0.00045 | 0.045 | 1 |  | DE | 5 | http://www.siedle.be/cms_dl/frBE/atid.79381 | fr | http://www.siedle.be/doc/de/de/did.105119/ACM-670-----CMx-61x-----BCMx-650-----W_210007308_Fiche_technique_AT--fr.pdf
ACM 670-..., CMx 61x-..., BCMx 650-... WH | Cache | Blanc brillant | 210007307-00 | 4056138006984 | E | 39269097 | Cache pour module caméra CMC/CMM 611/612-… BCMM/BCMC 650-… ACM 670-… |  | Dimensions (mm) l x H : 99 x 99 | http://www.siedle.be/xs_db/BILD_DB/Aktueller_Bildbestand/B/BCM_ACM_CM_653_Blenden_Ersatz/www/1000/BCMC_650_0_WH_Blende_210007307.jpg | 230 | 0.023 |  | 100 | 100 | 45 | 0.00045 | 0.045 | 1 |  | DE | 5 | http://www.siedle.be/cms_dl/frBE/atid.79380 | fr | http://www.siedle.be/doc/de/de/did.105118/ACM-670-----CMx-61x-----BCMx-650-----WH_210007307_Fiche_technique_AT--fr.pdf
ACM 671/673/678-..., BCM 65x-..., CM 61x-... | Bulle plastique | Transparent | 200048697-00 | 4015739486977 | E | 85177900 | Hotte en verre pour les caméras modulaires ACM 673-0/678-0, BCM 653-0/658-0 et CM 613-0/618-0. |  | Dimensions (mm) l x H : 99 x 99 | http://www.siedle.be/xs_db/BILD_DB/Aktueller_Bildbestand/G/www/1000/Glashaube_ACM_BCM_CM_200048697.jpg | 118 | 0.077 |  | 100 | 100 | 45 | 0.00045 | 0.1 | 1 |  | DE | 5 | http://www.siedle.be/cms_dl/frBE/atid.65106 | fr | http://www.siedle.be/doc/de/de/did.104543/ACM-671-673-678-----BCM-65x-----CM-61x----_200048697_Fiche_technique_AT--fr.pdf
ACM 671/673/678-..., BCM 65x-..., CM 61x-... AG | Cache | Gris anthracite | 210005930-00 | 4056138003754 | E | 85177900 | Cadre cache pour les caméras modulaires ACM 671/673/678-…, BCM 651/653/658-… et CM 611/613/618-… |  | Dimensions (mm) l x H : 99 x 99 | http://www.siedle.be/xs_db/BILD_DB/Aktueller_Bildbestand/B/BCM_ACM_CM_653_Blenden_Ersatz/www/1000/BCM-ACM-CM_AG_Blendrahmen_210005930.jpg | 17.4 | 0.04 |  | 100 | 100 | 45 | 0.00045 | 0.04 | 1 |  | DE | 5 | http://www.siedle.be/cms_dl/frBE/atid.72745 | fr | http://www.siedle.be/doc/de/de/did.104551/ACM-671-673-678-----BCM-65x-----CM-61x-----AG_210005930_Fiche_technique_AT--fr.pdf
ACM 671/673/678-..., BCM 65x-..., CM 61x-... BG | Cache | Ambre jaune micacé | 200048700-00 | 4015739487004 | E | 85177900 | Cadre cache pour les caméras modulaires ACM 671/673/678-…, BCM 651/653/658-… et CM 611/613/618-… |  | Dimensions (mm) l x H : 99 x 99 | http://www.siedle.be/xs_db/BILD_DB/Aktueller_Bildbestand/B/BCM_ACM_CM_653_Blenden_Ersatz/www/1000/BCM-ACM-CM_BG_Blendrahmen_200048700.jpg | 127 | 0.023 |  | 100 | 100 | 45 | 0.00045 | 0.045 | 1 |  | DE | 5 | http://www.siedle.be/cms_dl/frBE/atid.65109 | fr | http://www.siedle.be/doc/de/de/did.104546/ACM-671-673-678-----BCM-65x-----CM-61x-----BG_200048700_Fiche_technique_AT--fr.pdf
ACM 671/673/678-..., BCM 65x-..., CM 61x-... DG | Cache | Gris foncé micacé | 200048701-00 | 4015739487011 | E | 85177900 | Cadre cache pour les caméras modulaires ACM 671/673/678-…, BCM 651/653/658-… et CM 611/613/618-… |  | Dimensions (mm) l x H : 99 x 99 | http://www.siedle.be/xs_db/BILD_DB/Aktueller_Bildbestand/B/BCM_ACM_CM_653_Blenden_Ersatz/www/1000/BCM-ACM-CM_DG_Blendrahmen_200048701.jpg | 127 | 0.023 |  | 100 | 100 | 45 | 0.00045 | 0.045 | 1 |  | DE | 5 | http://www.siedle.be/cms_dl/frBE/atid.65110 | fr | http://www.siedle.be/doc/de/de/did.104547/ACM-671-673-678-----BCM-65x-----CM-61x-----DG_200048701_Fiche_technique_AT--fr.pdf
ACM 671/673/678-..., BCM 65x-..., CM 61x-... SH | Cache | Noir brillant | 200048702-00 | 4015739487028 | E | 85177900 | Cadre cache pour les caméras modulaires ACM 671/673/678-…, BCM 651/653/658-… et CM 611/613/618-… |  | Dimensions (mm) l x H : 99 x 99 | http://www.siedle.be/xs_db/BILD_DB/Aktueller_Bildbestand/B/BCM_ACM_CM_653_Blenden_Ersatz/www/1000/BCM-ACM-CM_SH_Blendrahmen_200048702.jpg | 230 | 0.023 |  | 100 | 100 | 45 | 0.00045 | 0.045 | 1 |  | DE | 5 | http://www.siedle.be/cms_dl/frBE/atid.65111 | fr | http://www.siedle.be/doc/de/de/did.104548/ACM-671-673-678-----BCM-65x-----CM-61x-----SH_200048702_Fiche_technique_AT--fr.pdf
ACM 671/673/678-..., BCM 65x-..., CM 61x-... SM | Cache | Argent métallisé | 200048699-00 | 4015739486991 | E | 85177900 | Cadre cache pour les caméras modulaires ACM 671/673/678-…, BCM 651/653/658-… et CM 611/613/618-… |  | Dimensions (mm) l x H : 99 x 99 | http://www.siedle.be/xs_db/BILD_DB/Aktueller_Bildbestand/B/BCM_ACM_CM_653_Blenden_Ersatz/www/1000/BCM-ACM-CM_SM_Blendrahmen_200048699.jpg | 17.4 | 0.04 |  | 100 | 100 | 45 | 0.00045 | 0.04 | 1 |  | DE | 5 | http://www.siedle.be/cms_dl/frBE/atid.65108 | fr | http://www.siedle.be/doc/de/de/did.104545/ACM-671-673-678-----BCM-65x-----CM-61x-----SM_200048699_Fiche_technique_AT--fr.pdf
ACM 671/673/678-..., BCM 65x-..., CM 61x-... W | Cache | Blanc | 200048698-00 | 4015739486984 | E | 85177900 | Cadre cache pour les caméras modulaires ACM 671/673/678-…, BCM 651/653/658-… et CM 611/613/618-… |  | Dimensions (mm) l x H : 99 x 99 | http://www.siedle.be/xs_db/BILD_DB/Aktueller_Bildbestand/B/BCM_ACM_CM_653_Blenden_Ersatz/www/1000/BCM-ACM-CM_W_Blendrahmen_200048698.jpg | 17.4 | 0.04 |  | 100 | 100 | 45 | 0.00045 | 0.04 | 1 |  | DE | 5 | http://www.siedle.be/cms_dl/frBE/atid.65107 | fr | http://www.siedle.be/doc/de/de/did.104544/ACM-671-673-678-----BCM-65x-----CM-61x-----W_200048698_Fiche_technique_AT--fr.pdf
ACM 671/673/678-..., BCM 65x-..., CM 61x-... WH | Cache | Blanc brillant | 200048703-00 | 4015739487035 | E | 85177900 | Cadre cache pour les caméras modulaires ACM 671/673/678-…, BCM 651/653/658-… et CM 611/613/618-… |  | Dimensions (mm) l x H : 99 x 99 | http://www.siedle.be/xs_db/BILD_DB/Aktueller_Bildbestand/B/BCM_ACM_CM_653_Blenden_Ersatz/www/1000/BCM-ACM-CM_WH_Blendrahmen_200048703.jpg | 230 | 0.04 |  | 100 | 100 | 45 | 0.00045 | 0.04 | 1 |  | DE | 5 | http://www.siedle.be/cms_dl/frBE/atid.65197 | fr | http://www.siedle.be/doc/de/de/did.104549/ACM-671-673-678-----BCM-65x-----CM-61x-----WH_200048703_Fiche_technique_AT--fr.pdf
ACM 67x-... | Bornier | Noir | 200029836-00 | 4015739298365 | E | 85177900 | Bornier pour le branchement du module caméra Access ACM 670-…, ACM 673-… et ACM 678-… sur l'installation. |  | Dimensions (mm) l x H x P 51 x 28 x 11 Poids (kg) 0.03 | http://www.siedle.be/xs_db/BILD_DB/Aktueller_Bildbestand/K/www/1000/Klemmblock_ACM_670_200029836.jpg | 16.4 | 0.026 | 51 x 28 x 11 | 164 | 110 | 90 | 0.0016236 | 0.03 | 1 |  | DE | 5 | http://www.siedle.be/cms_dl/frBE/atid.51469 | fr | http://www.siedle.be/doc/de/de/did.104541/ACM-67x----_200029836_Fiche_technique_AT--fr.pdf
AIB 150-... | Bornes de raccordement | Bleu | 200049391-00 | 4015739493913 | E | 85177900 | Bornes de raccordement complètes pour le téléphone bus AIB 150-... |  | Dimensions (mm) l x H x P : 15 x 10,5 x 12,4 | http://www.siedle.be/xs_db/BILD_DB/Aktueller_Bildbestand/A/www/1000/AIB_150_Anschlussklemme_200049391.jpg | 8.8 | 0.045 | 15 x 10,5 x 12,4 | 80 | 130 | 12 | 0.00013 | 0.05 | 1 |  | DE | 5 | http://www.siedle.be/cms_dl/frBE/atid.69882 | fr | http://www.siedle.be/doc/de/de/did.104550/AIB-150----_200049391_Fiche_technique_AT--fr.pdf
ATLE/CATLE/ATLM/SATLM 670-... | Haut-parleur | Divers | 210011868-00 | 4056138012824 | E | 85181000 | Haut-parleur pour haut-parleurs de porte ATLE 670-…, ATLM 670-…, CATLE 670-… et SATLM 670-… |  | Dimensions (mm) l x H x P : null | http://www.siedle.be/xs_db/BILD_DB/Aktueller_Bildbestand/S/www/1000/SATLM_670_Lautsprecher_40815.jpg | 47 | 0.01 |  | 80 | 130 | 10 | 0.000104 | 0.01 | 1 |  | DE | 1 | http://www.siedle.be/cms_dl/frBE/atid.86032 | fr | http://www.siedle.be/doc/de/de/did.119182/ATLE-CATLE-ATLM-SATLM-670----_210011868_Fiche_technique_AT--fr.pdf
ATLM 67x-... | Bornier | Noir | 200029835-00 | 4015739298358 | E | 85177900 | Bornier pour le branchement du module platine de rue Access ATLM 670-… sur l’installation. |  | Dimensions (mm) l x H x P : 71 x 28 x 11 | http://www.siedle.be/xs_db/BILD_DB/Aktueller_Bildbestand/K/www/1000/Klemmblock_ATLM_670_200029835.jpg | 21.8 | 0.006 | 71 x 28 x 11 | 113 | 103 | 40 | 0.00046556 | 0.01 | 1 |  | DE | 5 | http://www.siedle.be/cms_dl/frBE/atid.51468 | fr | http://www.siedle.be/doc/de/de/did.104540/ATLM-67x----_200029835_Fiche_technique_AT--fr.pdf
ATLM/CATLM/SATLM 671-..., BTLM/CBTLM/SBTLM 651-... | Haut-parleur | Divers | 210011870-00 | 4056138012848 | E | 85181000 | Haut-parleur pour haut-parleurs de porte Plus ATLM/CATLM/SATLM 671-…, BTLM/CBTLM/SBTLM 651-… |  | Dimensions (mm) l x H x P : null | http://www.siedle.be/xs_db/BILD_DB/Aktueller_Bildbestand/S/www/1000/SBTLM651_40816.jpg | 47 | 0.009 |  | 80 | 130 | 20 | 0.000208 | 0.014 | 1 |  | DE | 1 | http://www.siedle.be/cms_dl/frBE/atid.86034 | fr | http://www.siedle.be/doc/de/de/did.119271/ATLM-CATLM-SATLM-671-----BTLM-CBTLM-SBTLM-651----_210011870_Fiche_technique_AT--fr.pdf
BCM 65x-..., BCMx 650-... | Bornier | Noir | 200029921-00 | 4015739299218 | E | 85177900 | Bornier pour le branchement des modules caméras bus BCMM 650-…, BCMC 650-…, BCM 653-… et BCM 658-… sur l’installation. |  | Dimensions (mm) l x H x P : 51 x 28 x 11 | http://www.siedle.be/xs_db/BILD_DB/Aktueller_Bildbestand/K/www/1000/Klemmblock_BCMC_BCMM_650_200029921.jpg | 16.4 | 0.011 | 51 x 28 x 11 | 50 | 30 | 10 | 1.5e-05 | 0.015 | 1 |  | DE | 5 | http://www.siedle.be/cms_dl/frBE/atid.51470 | fr | http://www.siedle.be/doc/de/de/did.104542/BCM-65x-----BCMx-650----_200029921_Fiche_technique_AT--fr.pdf
BCMx 650-..., CMC 612-... | Bulle plastique | Transparent | 200036408-00 | 4015739364084 | E | 85177900 | Hotte en verre pour module caméra BCMC/CMC 650-…/612-… |  |  | http://www.siedle.be/xs_db/BILD_DB/Aktueller_Bildbestand/G/www/1000/Glashaube_CMM_CMC_612_BCMM_BCMC_650_200036408.jpg | 118 | 0.042 |  | 100 | 100 | 45 | 0.00045 | 0.065 | 1 |  | DE | 5 | http://www.siedle.be/cms_dl/frBE/atid.7514 | fr | http://www.siedle.be/doc/de/de/did.104536/BCMx-650-----CMC-612----_200036408_Fiche_technique_AT--fr.pdf
BE 513-0, BKM 514-0 | Ressort de rappel clapet d'introduction | Divers | 200015484-00 | 4015739154845 | E | 85177900 | Ressort de rappel cpl. pour clapet d’introduction BE 513-0 ou boîte aux lettres BKM 514-0. Pour la boîte aux lettres BKM 514-0, cet article est nécessaire en 2 exemplaires. (Unité d’emballage de 2 pièces) |  |  | http://www.siedle.be/xs_db/BILD_DB/Aktueller_Bildbestand/B/www/1000/BE_513_Feder_200015484.jpg | 22.1 | 0.011 |  | 20 | 15 | 15 | 4.5e-06 | 0.011 | 1 |  | DE | 5 | http://www.siedle.be/cms_dl/frBE/atid.5897 | fr | http://www.siedle.be/doc/de/de/did.109370/BE-513-0-BKM-514-0_200015484_Fiche_technique_AT--fr.pdf
BE/BKM 611-... | Plaquette de nom clapet d'introduction | Transparent | 200019639-00 | 4015739196395 | E | 94056120 | Plaquette de nom complète pour BE 611-… ou BKM 611-…, transparente |  |  | http://www.siedle.be/xs_db/BILD_DB/Aktueller_Bildbestand/B/www/1000/BKM_BE_611_mit_Schrifteinlage_200019639.jpg | 23.7 | 0.01 |  | 95 | 20 | 7 | 1.33e-05 | 0.013 | 1 |  | DE | 5 | http://www.siedle.be/cms_dl/frBE/atid.5947 | fr | http://www.siedle.be/doc/de/de/did.104535/BE-BKM-611----_200019639_Fiche_technique_AT--fr.pdf
BFC 850-... | Insert de marquage pour fonctions des touches | Blanc | 200039964-00 | 4015739399642 | E | 49111090 | Insert de marquage pour BFC 850-0 |  |  | http://www.siedle.be/xs_db/BILD_DB/Aktueller_Bildbestand/S/www/1000/Schrifteinlage_BFC_850_200039964.jpg | 6 | 0.01 |  | 155 | 80 | 1 | 1.24e-05 | 0.01 | 1 |  | DE | 5 | http://www.siedle.be/cms_dl/frBE/atid.17862 | fr | http://www.siedle.be/doc/de/de/did.104537/BFC-850----_200039964_Fiche_technique_AT--fr.pdf
BFC/BFCV 850-... | Vitre | Transparent | 200039966-00 | 4015739399666 | E | 85177900 | Vitre en tant que recouvrement d'insert de marquage pour BFC/BFCV 850-0 |  |  | http://www.siedle.be/xs_db/BILD_DB/Aktueller_Bildbestand/B/www/1000/BFC_BFCV_850-0_Sichtscheibe_200039966.jpg | 6 | 0.011 |  | 145 | 80 | 25 | 0.00029 | 0.015 | 1 |  | DE | 5 | http://www.siedle.be/cms_dl/frBE/atid.17864 | fr | http://www.siedle.be/doc/de/de/did.104539/BFC-BFCV-850----_200039966_Fiche_technique_AT--fr.pdf
BFCV 850-... | Insert de marquage pour fonctions des touches | Blanc | 200039965-00 | 4015739399659 | E | 49111090 | Insert de marquage pour BFCV 850-0 |  |  | http://www.siedle.be/xs_db/BILD_DB/Aktueller_Bildbestand/S/www/1000/Schrifteinlage_BFCV_850_200039965.jpg | 6 | 0.015 | 105 x 277 x 23 | 145 | 80 | 25 | 0.00029 | 0.015 | 1 |  | DE | 5 | http://www.siedle.be/cms_dl/frBE/atid.17863 | fr | http://www.siedle.be/doc/de/de/did.104538/BFCV-850----_200039965_Fiche_technique_AT--fr.pdf
BFS/BFC 850-... | Bornes de raccordement | Bleu | 200029592-00 | 4015739295920 | E | 85177900 | Bornes de raccordement complètes pour le téléphone bus mains libres BFS/BFC 850-… |  | Dimensions (mm) l x H x P : 15 x 10,5 x 12,4 | http://www.siedle.be/xs_db/BILD_DB/Aktueller_Bildbestand/B/www/1000/BTS_850-0_W_E_A_Anschlussklemme_200029592.jpg | 10.5 | 0.005 | 15 x 10,5 x 12,4 | 150 | 80 | 15 | 0.00018 | 0.005 | 1 |  | DE | 5 | http://www.siedle.be/cms_dl/frBE/atid.6063 | fr | http://www.siedle.be/doc/de/de/did.106419/BFS-BFC-850----_200029592_Fiche_technique_AT--fr.pdf
BHT 730-..., HTA 711-... S | Boîtier complète | Noir | 200017556-00 | 4015739175567 | E | 85177900 | Boîtier de rechange complet BHT/HTA 711-0 S |  |  | http://www.siedle.be/xs_db/BILD_DB/Aktueller_Bildbestand/H/www/1000/HTA_711_S_Gehaeuse_200017556.jpg | 34 | 0.15 |  | 230 | 90 | 35 | 0.0007245 | 0.15 | 1 |  | DE | 1 | http://www.siedle.be/cms_dl/frBE/atid.5934 | fr | http://www.siedle.be/doc/de/de/did.67550/BHT-730-----HTA-711-----S_200017556_Fiche_technique_AT--fr.pdf
BHT 730-..., HTA 711-... W | Boîtier complète | Blanc | 200017555-00 | 4015739175550 | E | 85177900 | Boîtier de rechange complet BHT/HTA 711-0 W |  |  | http://www.siedle.be/xs_db/BILD_DB/Aktueller_Bildbestand/H/www/1000/HTA_711_W_Gehaeuse_200017555.jpg | 34 | 0.16 |  | 230 | 90 | 25 | 0.0005175 | 0.16 | 1 |  | DE | 1 | http://www.siedle.be/cms_dl/frBE/atid.5933 | fr | http://www.siedle.be/doc/de/de/did.67549/BHT-730-----HTA-711-----W_200017555_Fiche_technique_AT--fr.pdf
BK 411-0 | Ressort à lame et charnière pour le clapet d'introduction du courrier | Divers | 210007479-00 | 4056138007165 | E | 85177900 | Kit de pièces de rechange de ressort à lame et charnière pour le clapet d'introduction du courrier BK 411-0. |  |  | http://www.siedle.be/xs_db/BILD_DB/Aktueller_Bildbestand/B/www/1000/BK_411_210007479.jpg | 21.2 | 0.007 |  | 160 | 100 | 17 | 0.000272 | 0.01 | 1 |  | DE | 5 | http://www.siedle.be/cms_dl/frBE/atid.79957 | fr | http://www.siedle.be/doc/de/de/did.94890/BK-411-0_210007479_Fiche_technique_AT--fr.pdf
BKM 514-01 W | Serrure de rechange | Blanc | 200013061-00 | 4015739130610 | E | 83015000 | Serrure complète BKM 514-01 W |  |  | http://www.siedle.be/xs_db/BILD_DB/Aktueller_Bildbestand/B/www/1000/BKM_514_Schloss_Weiss_200013061.jpg | 122 | 0.059 |  | 100 | 40 | 20 | 8e-05 | 0.066 | 1 |  | DE | 5 | http://www.siedle.be/cms_dl/frBE/atid.5885 | fr | http://www.siedle.be/doc/de/de/did.67518/BKM-514-01-W_200013061_Fiche_technique_AT--fr.pdf
BKM/AFM 611-... | Kit de verrouillage | Noir | 200048052-00 | 4015739480524 | E | 85177900 | Serrure et verrouillage pour module de boîte aux lettres BKM 611-4/4-… |  |  | http://www.siedle.be/xs_db/BILD_DB/Aktueller_Bildbestand/B/www/1000/BKM_AFM_611_Schluessel_Teile_200048052.jpg | 32 | 0.054 |  | 180 | 120 | 20 | 0.000432 | 0.06 | 1 |  | DE | 5 | http://www.siedle.be/cms_dl/frBE/atid.64546 | fr | http://www.siedle.be/doc/de/de/did.68852/BKM-AFM-611----_200048052_Fiche_technique_AT--fr.pdf
BKV 611-… | Hublot pour porte de prélèvement | Transparent | 200019641-00 | 4015739196418 | E | 94056120 | Hublot pour la porte de prélèvement de la boîte aux lettres avec porte à l'arrière BKV 611-3/… et BKV 611-4/… |  | Dimensions (mm) l x H x P : null | http://www.siedle.be/xs_db/BILD_DB/Aktueller_Bildbestand/B/www/1000/BKV_611_Sichtfenster_200019641.jpg | 34 | 0.04 |  | 80 | 80 | 11 | 7.04e-05 | 0.04 | 1 |  | DE | 1 | http://www.siedle.be/cms_dl/frBE/atid.5948 | fr | http://www.siedle.be/doc/de/de/did.67559/BKV-611--_200019641_Fiche_technique_AT--fr.pdf
BKV 611-3/1-0 W | Porte de prélèvement | Blanc | 200029513-00 | 4015739295135 | E | 85177900 | Porte de prélèvement pour boîte aux lettres avec porte à l'arrière BKV 611-3/1, peinture blanche | Porte à l’arrière, s’ouvrant vers le bas, avec serrure à barillet, étiquette d’indication du nom et fenêtre d’information. Livrée avec vis de liaison. | Zone de marquage (mm) l x H : 70 x 21 Dimensions (mm) l x H x P : 300 x 100 x 290–440 | http://www.siedle.be/xs_db/BILD_DB/Aktueller_Bildbestand/B/www/1000/BKV_611-3_1-0_W_200029513.jpg | 140 | 0.255 | 300 x 100 x 290–440 | 338 | 140 | 52 | 0.0024606 | 0.48 | 1 |  | DE | 5 | http://www.siedle.be/cms_dl/frBE/atid.6015 | fr | http://www.siedle.be/doc/de/de/did.67610/BKV-611-3-1-0-W_200029513_Fiche_technique_AT--fr.pdf
BKV 611-3/2-0 W | Porte de prélèvement | Blanc | 200029514-00 | 4015739295142 | E | 85177900 | Porte de prélèvement pour boîte aux lettres avec porte à l'arrière BKV 611-3/2, peinture blanche |  | Zone de marquage (mm) l x H : 70 x 21 Dimensions (mm) l x H x P : 300 x 200 x 290–440 | http://www.siedle.be/xs_db/BILD_DB/Aktueller_Bildbestand/B/www/1000/BKV_611-3_2-0_W_200029514.jpg | 218 | 0.512 | 300 x 200 x 290–440 | 425 | 260 | 35 | 0.0038675 | 0.815 | 1 |  | DE | 5 | http://www.siedle.be/cms_dl/frBE/atid.6016 | fr | http://www.siedle.be/doc/de/de/did.67611/BKV-611-3-2-0-W_200029514_Fiche_technique_AT--fr.pdf
BKV 611-3/3-0 W | Porte de prélèvement | Blanc | 200029515-00 | 4015739295159 | E | 85177900 | Porte de prélèvement pour boîte aux lettres avec porte à l'arrière BKV 611-3/3, peinture blanche |  | Zone de marquage (mm) l x H : 70 x 21 Dimensions (mm) l x H x P : 300 x 300 x 290–440 | http://www.siedle.be/xs_db/BILD_DB/Aktueller_Bildbestand/B/www/1000/BKV_611-3_3-0_W_200029515.jpg | 273 | 0.601 | 300 x 300 x 290–440 | 425 | 360 | 35 | 0.005355 | 1.098 | 1 |  | DE | 5 | http://www.siedle.be/cms_dl/frBE/atid.6017 | fr | http://www.siedle.be/doc/de/de/did.67612/BKV-611-3-3-0-W_200029515_Fiche_technique_AT--fr.pdf
BKV/BKS 513-... | Serrure de rechange | Divers | 210007524-00 | 4056138007295 | E | 85177900 | Serrure boîte aux lettres avec 2 clefs pour BKV/BKS 513-… |  |  | http://www.siedle.be/xs_db/BILD_DB/Aktueller_Bildbestand/B/www/1000/BKV_BKS_513_Schloss_200001426.jpg | 35 | 0.042 |  | 90 | 70 | 30 | 0.000189 | 0.045 | 1 |  | DE | 5 | http://www.siedle.be/cms_dl/frBE/atid.79966 | fr | http://www.siedle.be/doc/de/de/did.94894/BKV-BKS-513----_210007524_Fiche_technique_AT--fr.pdf
BKV/RGA/RGF 611-... | Serrure de rechange | Divers | 200029520-00 | 4015739295203 | E | 83015000 | Serrure de boîte aux lettres avec 2 clés, ainsi que 2 verrous pour la boîte aux lettres correspondante, pour les boîtes aux lettres avec porte à l’arrière BKV 611-… et RGA/RGF 611-… |  |  | http://www.siedle.be/xs_db/BILD_DB/Aktueller_Bildbestand/R/www/1000/RGA_RGF_611-0_Schloss_200029520.jpg | 28 | 0.037 |  | 60 | 150 | 20 | 0.00018 | 0.04 | 1 |  | DE | 5 | http://www.siedle.be/cms_dl/frBE/atid.6019 | fr | http://www.siedle.be/doc/de/de/did.109329/BKV-RGA-RGF-611----_200029520_Fiche_technique_AT--fr.pdf
BMM 611-... | Rechange diaphragme pour réduction de portée | Translucide | 200031327-00 | 4015739313273 | E | 85177900 | Cache de remplacement pour module détecteur de mouvement BMM 611-…, transparent. Restreint la zone de détection de 45°. |  |  | http://www.siedle.be/xs_db/BILD_DB/Aktueller_Bildbestand/B/www/1000/BMM_611_Blende_200031327.jpg | 10.9 | 0.003 |  | 153 | 80 | 10 | 0.0001224 | 0.003 | 1 |  | DE | 5 | http://www.siedle.be/cms_dl/frBE/atid.6026 | fr | http://www.siedle.be/doc/de/de/did.67618/BMM-611----_200031327_Fiche_technique_AT--fr.pdf
BMM 611-... | Bornier | Noir | 200029976-00 | 4015739299768 | E | 85177900 | Bornier pour le branchement du module détecteur de mouvement BMM 611-… sur l’installation. |  | Dimensions (mm) l x H x P : 51 x 28 x 11 | http://www.siedle.be/xs_db/BILD_DB/Aktueller_Bildbestand/K/www/1000/Klemmblock_BMM_611_0_200029976.jpg | 16.4 | 0.003 | 51 x 28 x 11 | 153 | 80 | 10 | 0.0001224 | 0.003 | 1 |  | DE | 5 | http://www.siedle.be/cms_dl/frBE/atid.51519 | fr | http://www.siedle.be/doc/de/de/did.68660/BMM-611----_200029976_Fiche_technique_AT--fr.pdf
BMM 611-... AG | Cache | Gris anthracite | 210006016-00 | 4056138004133 | E | 85177900 | Cache pour le module détecteur de mouvement BMM 611-… |  | Dimensions (mm) l x H x P : 99 x 99 x 9 | http://www.siedle.be/xs_db/BILD_DB/Aktueller_Bildbestand/B/www/1000/Blendrahmen_BMM_611-0_AG_25581.jpg | 27 | 0.056 | 99 x 99 x 9 | 113 | 106 | 55 | 0.00065879 | 0.056 | 1 |  | DE | 5 | http://www.siedle.be/cms_dl/frBE/atid.72779 | fr | http://www.siedle.be/doc/de/de/did.95785/BMM-611-----AG_210006016_Fiche_technique_AT--fr.pdf
BMM 611-... DG | Cache | Gris foncé micacé | 210006017-00 | 4056138004140 | E | 85177900 | Cache pour le module détecteur de mouvement BMM 611-… |  | Dimensions (mm) l x H x P : 99 x 99 x 9 | http://www.siedle.be/xs_db/BILD_DB/Aktueller_Bildbestand/B/www/1000/Blendrahmen_BMM_611-0_DG_13762.jpg | 33 | 0.056 | 99 x 99 x 9 | 113 | 106 | 55 | 0.00065879 | 0.056 | 1 |  | DE | 5 | http://www.siedle.be/cms_dl/frBE/atid.72780 | fr | http://www.siedle.be/doc/de/de/did.95786/BMM-611-----DG_210006017_Fiche_technique_AT--fr.pdf
BMM 611-... SM | Cache | Argent métallisé | 210006023-00 | 4056138004119 | E | 85177900 | Cache pour le module détecteur de mouvement BMM 611-… |  | Dimensions (mm) l x H x P : 99 x 99 x 9 | http://www.siedle.be/xs_db/BILD_DB/Aktueller_Bildbestand/B/www/1000/Blendrahmen_BMM_611-0_SM_13766.jpg | 27 | 0.056 | 99 x 99 x 9 | 113 | 106 | 55 | 0.00065879 | 0.056 | 1 |  | DE | 5 | http://www.siedle.be/cms_dl/frBE/atid.72781 | fr | http://www.siedle.be/doc/de/de/did.95787/BMM-611-----SM_210006023_Fiche_technique_AT--fr.pdf
BMM 611-... W | Cache | Blanc | 210006024-00 | 4056138004126 | E | 85177900 | Cache pour le module détecteur de mouvement BMM 611-… |  | Dimensions (mm) l x H x P : 99 x 99 x 9 | http://www.siedle.be/xs_db/BILD_DB/Aktueller_Bildbestand/B/www/1000/Blendrahmen_BMM_611-0_W_13768.jpg | 27 | 0.056 | 99 x 99 x 9 | 113 | 106 | 55 | 0.00065879 | 0.056 | 1 |  | DE | 5 | http://www.siedle.be/cms_dl/frBE/atid.72782 | fr | http://www.siedle.be/doc/de/de/did.95788/BMM-611-----W_210006024_Fiche_technique_AT--fr.pdf
BNG 650-..., SNG/VSNG 850-... | Support de protection | Divers | 210005105-00 | 4056138002061 | E | 85177900 | Porte-fusible pour le montage du fusible pour courant faible. (Unité de conditionnement 3 pièces.) |  | Dimensions (mm) ø x H : 9 x 29 | http://www.siedle.be/xs_db/BILD_DB/Aktueller_Bildbestand/S/www/1000/Sicherungshalter_210005105.jpg | 8.5 | 0.005 |  | 150 | 100 | 15 | 0.000225 | 0.01 | 1 |  | DE | 5 | http://www.siedle.be/cms_dl/frBE/atid.71332 | fr | http://www.siedle.be/doc/de/de/did.105104/BNG-650-----SNG-VSNG-850----_210005105_Fiche_technique_AT--fr.pdf
BTC 750-..., HTC 711-... S | Boîtier complète | Noir | 200017554-00 | 4015739175543 | E | 85177900 | Boîtier de rechange complet BTC/HTC 711-0 S |  |  | http://www.siedle.be/xs_db/BILD_DB/Aktueller_Bildbestand/H/www/1000/HTC_711_S_Gehaeuse_200017554.jpg | 83 | 0.095 |  | 230 | 90 | 35 | 0.0007245 | 0.095 | 1 |  | DE | 1 | http://www.siedle.be/cms_dl/frBE/atid.5932 | fr | http://www.siedle.be/doc/de/de/did.104534/BTC-750-----HTC-711-----S_200017554_Fiche_technique_AT--fr.pdf
BTC 750-..., HTC 711-... W | Boîtier complète | Blanc | 200017553-00 | 4015739175536 | E | 85177900 | Boîtier de rechange complet BTC/HTC 711-0 W |  |  | http://www.siedle.be/xs_db/BILD_DB/Aktueller_Bildbestand/H/www/1000/HTC_711_W_Gehaeuse_200017553.jpg | 83 | 0.175 |  | 230 | 90 | 25 | 0.0005175 | 0.175 | 1 |  | DE | 1 | http://www.siedle.be/cms_dl/frBE/atid.5931 | fr | http://www.siedle.be/doc/de/de/did.104533/BTC-750-----HTC-711-----W_200017553_Fiche_technique_AT--fr.pdf
BTC 750-02/03 | Carte de circuits imprimés | Divers | 200032023-00 | 4015739320233 | E | 85177900 | Carte de circuits imprimés BTC 750-02/03 |  |  | http://www.siedle.be/xs_db/BILD_DB/Aktueller_Bildbestand/B/www/1000/BTC_750-02_-03_LP_200032023.jpg | 159 | 0.062 |  | 168 | 107 | 42 | 0.00075499 | 0.095 | 1 |  | DE | 5 | http://www.siedle.be/cms_dl/frBE/atid.6028 | fr | http://www.siedle.be/doc/de/de/did.67620/BTC-750-02-03_200032023_Fiche_technique_AT--fr.pdf
BTC 850-... | Insert de marquage pour fonctions des touches | Blanc | 200029575-00 | 4015739295753 | E | 85177900 | Inserts de marquage BTC 850-0 |  |  | http://www.siedle.be/xs_db/BILD_DB/Aktueller_Bildbestand/S/www/1000/Schrifteinlage_BTC_850_200029575.jpg | 6.1 | 0.01 |  | 175 | 100 | 2 | 3.5e-05 | 0.01 | 1 |  | DE | 5 | http://www.siedle.be/cms_dl/frBE/atid.6053 | fr | http://www.siedle.be/doc/de/de/did.105057/BTC-850----_200029575_Fiche_technique_AT--fr.pdf
BTC 850-..., HTC 811-..., HT 840-... W | Boîtier complète | Blanc | 200029567-00 | 4015739295678 | E | 85177900 | Boîtier de rechange complet HTC/BTC 811/840/850-… W |  | Dimensions (mm) l x H x P : 105 x 200 x 29 | http://www.siedle.be/xs_db/BILD_DB/Aktueller_Bildbestand/B/www/1000/BTC_850_0_W_Gehaeuse_200029567.jpg | 83 | 0.18 | 105 x 200 x 29 | 210 | 118 | 25 | 0.0006195 | 0.18 | 1 |  | DE | 5 | http://www.siedle.be/cms_dl/frBE/atid.6048 | fr | http://www.siedle.be/doc/de/de/did.105054/BTC-850-----HTC-811-----HT-840-----W_200029567_Fiche_technique_AT--fr.pdf
BTC/BTCV 850-..., HTC/HTCV 811-..., HT/HTV 840-... | Vitre | Transparent | 200029578-00 | 4015739295784 | E | 85177900 | Vitre pour HTC/BTC 811/850 et HT 840 |  |  | http://www.siedle.be/xs_db/BILD_DB/Aktueller_Bildbestand/H/www/1000/HTC_811-0_BTC_850-0_Sichtscheibe_200029578.jpg | 6.2 | 0.009 |  | 155 | 55 | 20 | 0.0001705 | 0.015 | 1 |  | DE | 5 | http://www.siedle.be/cms_dl/frBE/atid.6056 | fr | http://www.siedle.be/doc/de/de/did.105060/BTC-BTCV-850-----HTC-HTCV-811-----HT-HTV-840----_200029578_Fiche_technique_AT--fr.pdf
BTCV 850-... | Insert de marquage pour fonctions des touches | Blanc | 200029576-00 | 4015739295760 | E | 85177900 | Insert de marquage BTCV 850-0 |  |  | http://www.siedle.be/xs_db/BILD_DB/Aktueller_Bildbestand/S/www/1000/Schrifteinlage_BTCV_850_200029576.jpg | 6.1 | 0.015 |  | 170 | 98 | 1 | 1.666e-05 | 0.015 | 1 |  | DE | 5 | http://www.siedle.be/cms_dl/frBE/atid.6054 | fr | http://www.siedle.be/doc/de/de/did.105058/BTCV-850----_200029576_Fiche_technique_AT--fr.pdf
BTLE 050-.../-03, BTLM 650-..., TLM 611/612-... | Haut-parleur | Divers | 200029074-01 | 4056138012831 | E | 85181000 | Haut-parleur pour haut-parleur de porte TLE/CTLE 051-02, TLE/CTLE 061-…, BTLE 050-0 à -03, CBTLE 050-03, BTLE/CBTLE 050-03 ES7007, TLE/CTLE 640-…, TLM/CTLM/STLM 611-…, TLM/CTLM/STLM 612-…, BTLM/CBTLM/SBTLM 650-…, BTLM/SBTLM 650-04 ES7007, TLM/STLM 645-…, TLM/TK 611-0, -01, TLM/LL 611-…, STLM/TK 611-0, STLM/LL 611-… |  | Dimensions (mm) l x H x P : null | http://www.siedle.be/xs_db/BILD_DB/Aktueller_Bildbestand/T/www/1000/612-0.jpg | 47 | 0.014 |  | 80 | 130 | 20 | 0.000208 | 0.014 | 1 |  | DE | 1 | http://www.siedle.be/cms_dl/frBE/atid.86033 | fr | http://www.siedle.be/doc/de/de/did.119314/BTLE-050-----03-BTLM-650-----TLM-611-612----_210011869_Fiche_technique_AT--fr.pdf
BTLE 050-.../-03, TLE 051-02, TLE 061-0 | Microphone | Divers | 200017559-00 | 4015739175598 | E | 85189000 | Microphone pour haut-parleur de porte encastrable TLE 051-02 et TLE 061-0. |  |  | http://www.siedle.be/xs_db/BILD_DB/Aktueller_Bildbestand/T/www/1000/TLE_061-0_Mikrofon_200017559.jpg | 70 | 0.005 |  | 50 | 60 | 10 | 3e-05 | 0.005 | 1 |  | DE | 5 | http://www.siedle.be/cms_dl/frBE/atid.5937 | fr | http://www.siedle.be/doc/de/de/did.67552/TLE-061-0_200017559_Fiche_technique_AT--fr.pdf
BTLE/CBTLE 050-04, -05, TLE/CBTLE 061-01 | Haut-parleur | Divers | 200049177-00 | 4015739491773 | E | 85182100 | Haut-parleur de remplacement pour les haut-parleurs de porte encastrables BTLE 050-04 et TLE 061-01. |  | Dimensions (mm) ø x H : 50 x 8 | http://www.siedle.be/xs_db/BILD_DB/Aktueller_Bildbestand/T/www/1000/TLE_061-01_Lautsprecher_200049177.jpg | 13.7 | 0.01 |  | 145 | 80 | 5 | 5.8e-05 | 0.018 | 1 |  | DE | 5 | http://www.siedle.be/cms_dl/frBE/atid.67224 | fr | http://www.siedle.be/doc/de/de/did.90398/BTLE-050-04-TLE-061-01_200049177_Fiche_technique_AT--fr.pdf
BTLE/CBTLE 050-04, -05, TLE/CTLE 061-01 | Microphone | Divers | 200049178-00 | 4015739491780 | E | 85189000 | Microphone pour haut-parleur de porte encastrable BTLE 050-04 et TLE 061-01. |  | Dimensions (mm) ø x H : 15 x 30 | http://www.siedle.be/xs_db/BILD_DB/Aktueller_Bildbestand/T/www/1000/TLE_061-01_Mikrofon_200049178.jpg | 15.2 | 0.005 |  | 50 | 60 | 10 | 3e-05 | 0.005 | 1 |  | DE | 5 | http://www.siedle.be/cms_dl/frBE/atid.67222 | fr | http://www.siedle.be/doc/de/de/did.90397/BTLE-050-04-TLE-061-01_200049178_Fiche_technique_AT--fr.pdf
BTLM 650-... | Bornier | Noir | 200029523-00 | 4015739295234 | E | 85177900 | Bornier pour le branchement du module platine de rue bus BTLM 650-… sur l’installation. |  | Dimensions (mm) l x H x P : 51 x 28 x 11 | http://www.siedle.be/xs_db/BILD_DB/Aktueller_Bildbestand/K/www/1000/Klemmblock_BTLM_650_200029523.jpg | 16.4 | 0.012 | 51 x 28 x 11 | 20 | 15 | 5 | 1.5e-06 | 0.016 | 1 |  | DE | 5 | http://www.siedle.be/cms_dl/frBE/atid.6022 | fr | http://www.siedle.be/doc/de/de/did.93640/BTLM-650----_200029523_Fiche_technique_AT--fr.pdf
BTLM 650-.../-03, TLM 611/612-.../-01 | Microphone | Divers | 200029078-00 | 4015739290789 | E | 85189000 | Microphone pour TLM 612-…, TLM 611-…, TLM/TK 611-…, TLM 645-…, BTLM 650-… |  |  | http://www.siedle.be/xs_db/BILD_DB/Aktueller_Bildbestand/M/www/1000/Mikrofon_TLM_611_200029078.jpg | 48 | 0.005 |  | 30 | 30 | 20 | 1.8e-05 | 0.01 | 1 |  | DE | 5 | http://www.siedle.be/cms_dl/frBE/atid.5997 | fr | http://www.siedle.be/doc/de/de/did.91151/TLM-611-612-645-----01-BTLM-650-----03_200029078_Fiche_technique_AT--fr.pdf
BTLM 651-... | Bornier | Noir | 210007906-00 | 4056138007424 | E | 85177900 | Bornier pour le branchement du module platine de rue bus BTLM 651-… sur l’installation. |  |  | http://www.siedle.be/xs_db/BILD_DB/Aktueller_Bildbestand/K/www/1000/Klemmblock_BTLM_651_210007906.jpg | 21.8 | 0.016 |  | 70 | 28 | 11 | 2.156e-05 | 0.02 | 1 |  | DE | 5 | http://www.siedle.be/cms_dl/frBE/atid.81497 | fr | http://www.siedle.be/doc/de/de/did.110016/BTLM-651----_210007906_Fiche_technique_AT--fr.pdf
BTM 650-1...-4 | Adaptateur pour module de touches bus | Noir | 200029524-00 | 4015739295241 | E | 85177900 | Adaptateur BUS de rechange pour les modules de touches bus BTM 650-1, -2, -3 et -4. Sert à brancher plusieurs modules de touches bus sur le module platine de rue bus. |  | Dimensions (mm) ø x H : 83 x 11 | http://www.siedle.be/xs_db/BILD_DB/Aktueller_Bildbestand/B/www/1000/Bus_Tasten_Modul_Adapter_200029524.jpg | 69 | 0.03 |  | 100 | 100 | 5 | 5e-05 | 0.03 | 1 |  | DE | 5 | http://www.siedle.be/cms_dl/frBE/atid.6023 | fr | http://www.siedle.be/doc/de/de/did.105052/BTM-650-1----4_200029524_Fiche_technique_AT--fr.pdf
BTM 650-1...-4, TM 611-1...-4 | Porte-lampe pour lampe tubulaire | Blanc | 200047959-00 | 4015739479597 | E | 85177900 | Support pour lampe tubulaire 210007472-00. Encastrable à l'arrière du module de touches. Convient aux modules de touches TM 611-1…-4 et BTM 650-1…-4. |  | Dimensions (mm) l x H x P : 44 x 25 x 8 | http://www.siedle.be/xs_db/BILD_DB/Aktueller_Bildbestand/L/www/1000/Lampenhalter_Vario_611_200015630.jpg | 8.8 | 0.006 | 44 x 25 x 8 | 145 | 60 | 8 | 6.96e-05 | 0.01 | 1 |  | DE | 5 | http://www.siedle.be/cms_dl/frBE/atid.64899 | fr | http://www.siedle.be/doc/de/de/did.105736/BTM-650-1----4-TM-611-1----4_200047959_Fiche_technique_AT--fr.pdf
BTS 750-..., HTS 711-... S | Boîtier complète | Noir | 200017552-00 | 4015739175529 | E | 85177900 | Boîtier de rechange complet BTS/HTS 711-0 S |  |  | http://www.siedle.be/xs_db/BILD_DB/Aktueller_Bildbestand/H/www/1000/HTS_711_S_200017552.jpg | 37 | 0.082 |  | 230 | 90 | 35 | 0.0007245 | 0.082 | 1 |  | DE | 1 | http://www.siedle.be/cms_dl/frBE/atid.5930 | fr | http://www.siedle.be/doc/de/de/did.104532/BTS-750-----HTS-711-----S_200017552_Fiche_technique_AT--fr.pdf
BTS 850-..., HTA/HTS 811-... W | Boîtier complète | Blanc | 200029583-00 | 4015739295838 | E | 85177900 | Boîtier de rechange complet BTS 850-…, HTA/HTS 811-… W Blanc |  | Dimensions (mm) l x H x P : 90 x 200 x 29 | http://www.siedle.be/xs_db/BILD_DB/Aktueller_Bildbestand/B/www/1000/BTS_850_W_Gehaeuse_200029583.jpg | 34 | 0.134 | 90 x 200 x 29 | 210 | 118 | 25 | 0.0006195 | 0.16 | 1 |  | DE | 5 | http://www.siedle.be/cms_dl/frBE/atid.6057 | fr | http://www.siedle.be/doc/de/de/did.110110/BTS-850-----HTA-HTS-811-----W_200029583_Fiche_technique_AT--fr.pdf
BTS/BTC/IQ BTS 850-... | Bornes de raccordement | Bleu | 200029590-00 | 4015739295906 | E | 85177900 | Bornes de raccordement complètes pour le téléphone bus BTS/BTC/IQ BTS 850-... |  | Dimensions (mm) l x H x P : 15 x 10,5 x 12,4 | http://www.siedle.be/xs_db/BILD_DB/Aktueller_Bildbestand/B/www/1000/BTS_850-0_W_E_A_Anschlussklemme_200029592.jpg | 10.5 | 0.01 | 15 x 10,5 x 12,4 | 75 | 80 | 1 | 6e-06 | 0.015 | 1 |  | DE | 5 | http://www.siedle.be/cms_dl/frBE/atid.6061 | fr | http://www.siedle.be/doc/de/de/did.106430/BTS-BTC-850----_200029590_Fiche_technique_AT--fr.pdf
BTSV/BTCV/BFSV/BFCV 850-... | Bornes de raccordement | Bleu | 200029597-00 | 4015739295975 | E | 85177900 | Bornes de raccordement complètes pour le téléphone bus BTCV 850-0 |  |  | http://www.siedle.be/xs_db/BILD_DB/Aktueller_Bildbestand/B/www/1000/BTCV_850-0_W_E_A_Anschlussklemmen_200029597.jpg | 16 | 0.01 |  | 150 | 80 | 15 | 0.00018 | 0.015 | 1 |  | DE | 5 | http://www.siedle.be/cms_dl/frBE/atid.6068 | fr | http://www.siedle.be/doc/de/de/did.67638/BTSV-BTCV-BFSV-BFCV-850----_200029597_Fiche_technique_AT--fr.pdf
BTSV/BTCV/BFSV/BFCV 850-... | Elément Bus In-Home : Video | Divers | 200029965-00 | 4015739299652 | E | 85177900 | Élément RC composé d'une résistance et d'un condensateur en tant que résistance terminale pour les appareils bus In-Home avec vidéo. Platine à insérer et à visser sur les bornes de raccordement des téléphones bus. (Unité de conditionnement 3 pièces.) |  |  | http://www.siedle.be/xs_db/BILD_DB/Aktueller_Bildbestand/A/www/1000/Abschlusswiderstand_RC_In-Home_200029965.jpg | 11.2 | 0.005 |  | 145 | 60 | 1 | 8.7e-06 | 0.005 | 1 |  | DE | 5 | http://www.siedle.be/cms_dl/frBE/atid.51514 | fr | http://www.siedle.be/doc/de/de/did.105093/BTSV-BTCV-BFSV-BFCV-850----_200029965_Fiche_technique_AT--fr.pdf
BVM 650-... | Câble de raccordement coaxial | Divers | 210008645-00 | 4056138008803 | E | 85177900 | Câble de raccordement pour le signal vidéo d’une caméra analogique vers le modulateur vidéo bus BVM 650-… |  |  | http://www.siedle.be/xs_db/BILD_DB/Aktueller_Bildbestand/B/www/1000/BVM_650_Koax_31976.jpg | 29 | 0.006 |  | 150 | 80 | 12 | 0.000144 | 0.01 | 1 |  | DE | 1 | http://www.siedle.be/cms_dl/frBE/atid.84777 | fr | http://www.siedle.be/doc/de/de/did.110117/BVM-650----_210008645_Fiche_technique_AT--fr.pdf
BVVU 650-... | Elément RC | Divers | 200032352-00 | 4015739323524 | E | 85177900 | Élément RC composé d’une résistance et d’un condensateur pour le branchement du distributeur vidéo bus BVVU 650-… (Unité de conditionnement 3 pièces.) |  |  | http://www.siedle.be/xs_db/BILD_DB/Aktueller_Bildbestand/B/www/1000/BVVU_650-0_200032352.jpg | 11.2 | 0.001 |  | 145 | 60 | 1 | 8.7e-06 | 0.001 | 1 |  | DE | 5 | http://www.siedle.be/cms_dl/frBE/atid.28414 | fr | http://www.siedle.be/doc/de/de/did.105081/BVVU-650----_200032352_Fiche_technique_AT--fr.pdf
CA 812-..., BCV/BCVU/CA/CAU/CV/CVU/STA/STV 850-... | Haut-parleur | Divers | 200029867-00 | 4015739298679 | E | 85182100 | Haut-parleur pour haut-parleur de porte Compact CA 812-…, BCV/BCVU/CA/CAU/CV/CVU 850-…, STA/STV/CSA/CSV 850-… |  |  | http://www.siedle.be/xs_db/BILD_DB/Aktueller_Bildbestand/L/www/1000/Lautsprecher_CA_812_200029867.jpg | 24.4 | 0.005 |  | 70 | 70 | 5 | 2.45e-05 | 0.01 | 1 |  | DE | 5 | http://www.siedle.be/cms_dl/frBE/atid.15242 | fr | http://www.siedle.be/doc/de/de/did.110267/CA-812-----BCV-BCVU-CA-CAU-CV-CVU-STA-STV-850----_200029867_Fiche_technique_AT--fr.pdf
CA 812-..., CA/CAU 850-... | Insert de marquage pour plaquette d'information | Blanc | 200029872-00 | 4015739298723 | E | 49111090 | Zone de marquage d'information pour zone d'information de la platine de rue compacte audio, CA 812-… |  | Zone de marquage (mm) l x H : 55 x 55 | http://www.siedle.be/xs_db/BILD_DB/Aktueller_Bildbestand/S/www/1000/Schrifteinlage_CA_812-1_200029872.jpg | 10.9 | 0.016 |  | 145 | 80 | 1 | 1.16e-05 | 0.02 | 1 |  | DE | 5 | http://www.siedle.be/cms_dl/frBE/atid.15247 | fr | http://www.siedle.be/doc/de/de/did.106794/CA-812-----CA-CAU-850----_200029872_Fiche_technique_AT--fr.pdf
CA 812-..., CA/CAU/CVU 850-..., CV 850-x-03, -04 | Microphone | Divers | 200029868-00 | 4015739298686 | E | 85189000 | Microphone pour platines de rue compactes CA 812-…, CA/CAU 850-… et CV 850-x-03, -04, CVU 850-… |  |  | http://www.siedle.be/xs_db/BILD_DB/Aktueller_Bildbestand/C/www/1000/CA_812_Mikrofon_200029868.jpg | 24.4 | 0.005 |  | 145 | 80 | 10 | 0.000116 | 0.005 | 1 |  | DE | 5 | http://www.siedle.be/cms_dl/frBE/atid.15243 | fr | http://www.siedle.be/doc/de/de/did.109774/CA-812-----CA-CAU-850-----CV-CVU-850-x-03_200029868_Fiche_technique_AT--fr.pdf
CA 812-..., CA/CV 850-..., BCV 850-... | Tournevis Siedle | Divers | 200029931-00 | 4015739299317 | E | 82054000 | Tournevis Siedle pour platine de rue audio et vidéo Compact. |  | Dimensions (mm) l x H x P : 10 x 6 x 80 | http://www.siedle.be/xs_db/BILD_DB/Aktueller_Bildbestand/C/www/1000/CV_850_Schraubendreher_200029931.jpg | 7.9 | 0.017 | 10 x 6 x 80 | 145 | 60 | 5 | 4.35e-05 | 0.02 | 1 |  | DE | 5 | http://www.siedle.be/cms_dl/frBE/atid.51477 | fr | http://www.siedle.be/doc/de/de/did.96021/CA-812-----CA-CV-850-----BCV-850----_200029931_Fiche_technique_AT--fr.pdf
CA 812-1 E | Platine de rue audio Siedle Compact | Acier inoxydable brossé | 210008748-00 | 4056138008995 | E | 85176920 | Platine de rue audio Siedle Compact comme appareil de remplacement pour la platine de rue du SET CA 812-1 E. |  | Type de contact : 2 contacts de travail 15 V AC, 30 V DC, 2 A Indice de protection : IP 54 Température ambiante : –20 °C à +55 °C Dimensions (mm) l x H x P : 82 x 226 x 29 | http://www.siedle.be/xs_db/BILD_DB/Aktueller_Bildbestand/C/www/1000/CA_850-1_E_32016.jpg | 320 | 0.408 | 82 x 226 x 29 | 258 | 130 | 74 | 0.002482 | 0.495 | 1 |  | DE | 1 | http://www.siedle.be/cms_dl/frBE/atid.84821 | fr | http://www.siedle.be/doc/de/de/did.103849/CA-812-1-E_210008748_Fiche_technique_AT--fr.pdf
CA 812-1, CA 850-1 E | Partie supérieure boîtier | Acier inoxydable brossé | 210008751-00 | 4056138009022 | E | 85177900 | Partie supérieure du boîtier pour platine de rue audio Compact CA 850-…, CA 812-… E |  | Dimensions (mm) l x H x P : 82 x 226 x 29 | http://www.siedle.be/xs_db/BILD_DB/Aktueller_Bildbestand/C/www/1000/CA_850-1_E_32016.jpg | 86 | 0.244 | 82 x 226 x 29 | 235 | 97 | 40 | 0.0009118 | 0.265 | 1 |  | DE | 1 | http://www.siedle.be/cms_dl/frBE/atid.84824 | fr | http://www.siedle.be/doc/de/de/did.103852/CA-812-1-CA-850-1-E_210008751_Fiche_technique_AT--fr.pdf
CA 812-1, CA 850-1 W | Partie supérieure boîtier | Blanc | 210005108-00 | 4056138002689 | E | 85177900 | Partie supérieure du boîtier pour platine de rue audio Compact CA 850-…/CA 812-… |  | Dimensions (mm) l x H x P : 82 x 226 x 33 | http://www.siedle.be/xs_db/BILD_DB/Aktueller_Bildbestand/C/www/1000/CA_850_1_W_210005566.jpg | 86 | 0.175 | 82 x 226 x 33 | 234 | 97 | 40 | 0.00090792 | 0.175 | 1 |  | DE | 5 | http://www.siedle.be/cms_dl/frBE/atid.71335 | fr | http://www.siedle.be/doc/de/de/did.96022/CA-812-1-CA-850-1-W_210005108_Fiche_technique_AT--fr.pdf
CA 812-1, CA/CAU 850-1, BCV/BCVU/CV/CVU 850-1-... | Partie supérieure plaquette de nom | Transparent | 200029864-00 | 4015739298648 | E | 94056120 | Plaque nominative pour platine de rue Compact audio/vidéo des types CA 812-1, CA/CAU 850-1, BCV/BCVU/CV/CVU 850-1-… avec 1 touche d’appel. |  |  | http://www.siedle.be/xs_db/BILD_DB/Aktueller_Bildbestand/C/www/1000/CA_812-1_CV_850_1er_Taste_200029864.jpg | 13.5 | 0.001 |  | 185 | 120 | 15 | 0.000333 | 0.001 | 1 |  | DE | 5 | http://www.siedle.be/cms_dl/frBE/atid.15239 | fr | http://www.siedle.be/doc/de/de/did.110219/CA-812-1-CA-CAU-850-1-BCV-BCVU-CV-CVU-850-1----_200029864_Fiche_technique_AT--fr.pdf
CA 812-1, CA/CAU 850-1, BCV/BCVU/CV/CVU 850-1-... | Insert de marquage pour plaquette de nom | Blanc | 200029869-00 | 4015739298693 | E | 49111090 | Insert de marquage pour haut-parleur de porte Compact audio/vidéo des types CA 812-1, CA/CAU 850-1, BCV/BCVU/CV/CVU 850-1-… avec 1 touche d’appel. |  | Zone de marquage (mm) l x H : 53 x 53 | http://www.siedle.be/xs_db/BILD_DB/Aktueller_Bildbestand/S/www/1000/Schrifteinlage_CA_812-1_200029872.jpg | 10.9 | 0.016 |  | 150 | 60 | 1 | 9e-06 | 0.02 | 1 |  | DE | 5 | http://www.siedle.be/cms_dl/frBE/atid.15244 | fr | http://www.siedle.be/doc/de/de/did.110221/CA-812-1-CA-CAU-850-1-BCV-BCVU-CV-CVU-850-1----_200029869_Fiche_technique_AT--fr.pdf
CA 812-2 E | Platine de rue audio Siedle Compact | Acier inoxydable brossé | 210008749-00 | 4056138009008 | E | 85176920 | Platine de rue audio Siedle Compact comme appareil de remplacement pour la platine de rue du SET CA 812-2 E. |  | Type de contact : 2 contacts de travail 15 V AC, 30 V DC, 2 A Indice de protection : IP 54 Température ambiante : –20 °C à +55 °C Dimensions (mm) l x H x P : 82 x 226 x 29 | http://www.siedle.be/xs_db/BILD_DB/Aktueller_Bildbestand/C/www/1000/CA_850-2_E_32037.jpg | 355 | 0.418 | 82 x 226 x 29 | 257 | 130 | 75 | 0.0025058 | 0.505 | 1 |  | DE | 1 | http://www.siedle.be/cms_dl/frBE/atid.84822 | fr | http://www.siedle.be/doc/de/de/did.103850/CA-812-2-E_210008749_Fiche_technique_AT--fr.pdf
CA 812-2, CA 850-2 E | Partie supérieure boîtier | Acier inoxydable brossé | 210008752-00 | 4056138009039 | E | 85177900 | Partie supérieure du boîtier pour platine de rue audio Compact CA 850-…, CA 812-… E |  | Dimensions (mm) l x H x P : 82 x 226 x 29 | http://www.siedle.be/xs_db/BILD_DB/Aktueller_Bildbestand/C/www/1000/CA_850-2_E_32037.jpg | 88 | 0.083 | 82 x 226 x 29 | 235 | 93 | 40 | 0.0008742 | 0.1 | 1 |  | DE | 1 | http://www.siedle.be/cms_dl/frBE/atid.84825 | fr | http://www.siedle.be/doc/de/de/did.103853/CA-812-2-CA-850-2-E_210008752_Fiche_technique_AT--fr.pdf
CA 812-2, CA 850-2 W | Partie supérieure boîtier | Blanc | 210005110-00 | 4056138002702 | E | 85177900 | Partie supérieure du boîtier pour platine de rue audio Compact CA 850-…/CA 812-… |  | Dimensions (mm) l x H x P : 82 x 226 x 33 | http://www.siedle.be/xs_db/BILD_DB/Aktueller_Bildbestand/C/www/1000/CA_850_2_W_210005567.jpg | 88 | 0.01 | 82 x 226 x 33 | 235 | 93 | 40 | 0.0008742 | 0.01 | 1 |  | DE | 5 | http://www.siedle.be/cms_dl/frBE/atid.71337 | fr | http://www.siedle.be/doc/de/de/did.96023/CA-812-2-CA-850-2-W_210005110_Fiche_technique_AT--fr.pdf
CA 812-2, CA/CAU 850-2, CV/CVU 850-2-... | Partie supérieure plaquette de nom | Transparent | 200029865-00 | 4015739298655 | E | 94056120 | Plaquette de nom pour platine de rue compacte audio/vidéo, CA 812-2/850-2, 2 touches d'appel. |  |  | http://www.siedle.be/xs_db/BILD_DB/Aktueller_Bildbestand/C/www/1000/CA_812-2_CV_850_2er_Tasten_200029865.jpg | 13.5 | 0.006 |  | 120 | 73 | 5 | 4.38e-05 | 0.01 | 1 |  | DE | 5 | http://www.siedle.be/cms_dl/frBE/atid.15240 | fr | http://www.siedle.be/doc/de/de/did.106787/CA-812-2-CA-CAU-850-2-CV-CVU-850-2----_200029865_Fiche_technique_AT--fr.pdf
CA 812-2, CA/CAU 850-2, CV/CVU 850-2-... | Insert de marquage pour plaquette de nom | Blanc | 200029870-00 | 4015739298709 | E | 49111090 | Insert de marquage pour platine de rue compacte audio/vidéo, CA 812-2/850-2, 2 touches d'appel. |  | Zone de marquage (mm) l x H : 53 x 23,5 | http://www.siedle.be/xs_db/BILD_DB/Aktueller_Bildbestand/S/www/1000/Schrifteinlage_CA_812-2_200029870.jpg | 10.9 | 0.016 |  | 150 | 60 | 1 | 9e-06 | 0.02 | 1 |  | DE | 5 | http://www.siedle.be/cms_dl/frBE/atid.15245 | fr | http://www.siedle.be/doc/de/de/did.106792/CA-812-2-CA-CAU-850-2-CV-CVU-850-2----_200029870_Fiche_technique_AT--fr.pdf
CA 812-4 E | Platine de rue audio Siedle Compact | Acier inoxydable brossé | 210008750-00 | 4056138009015 | E | 85176920 | Platine de rue audio Siedle Compact comme appareil de remplacement pour la platine de rue du SET CA 812-3 E et du SET CA 812-4 E. |  | Type de contact : 2 contacts de travail 15 V AC, 30 V DC, 2 A Indice de protection : IP 54 Température ambiante : –20 °C à +55 °C Dimensions (mm) l x H x P : 82 x 226 x 29 | http://www.siedle.be/xs_db/BILD_DB/Aktueller_Bildbestand/C/www/1000/CA_850-4_E_32038.jpg | 426 | 0.419 | 82 x 226 x 29 | 257 | 130 | 75 | 0.0025058 | 0.506 | 1 |  | DE | 1 | http://www.siedle.be/cms_dl/frBE/atid.84823 | fr | http://www.siedle.be/doc/de/de/did.103851/CA-812-4-E_210008750_Fiche_technique_AT--fr.pdf
CA 812-4, CA 850-4 E | Partie supérieure boîtier | Acier inoxydable brossé | 210008753-00 | 4056138009046 | E | 85177900 | Partie supérieure du boîtier pour platine de rue audio Compact CA 850-…, CA 812-… E |  | Dimensions (mm) l x H x P : 82 x 226 x 29 | http://www.siedle.be/xs_db/BILD_DB/Aktueller_Bildbestand/C/www/1000/CA_850-4_E_32038.jpg | 92 | 0.244 | 82 x 226 x 29 | 235 | 93 | 40 | 0.0008742 | 0.265 | 1 |  | DE | 1 | http://www.siedle.be/cms_dl/frBE/atid.84826 | fr | http://www.siedle.be/doc/de/de/did.103854/CA-812-4-CA-850-4-E_210008753_Fiche_technique_AT--fr.pdf
CA 812-4, CA 850-4 W | Partie supérieure boîtier | Blanc | 210005111-00 | 4056138002719 | E | 85177900 | Partie supérieure du boîtier pour platine de rue audio Compact CA 850-…/CA 812-… |  | Dimensions (mm) l x H x P : 82 x 226 x 33 | http://www.siedle.be/xs_db/BILD_DB/Aktueller_Bildbestand/C/www/1000/CA_850_4_W_210005530.jpg | 92 | 0.01 | 82 x 226 x 33 | 235 | 93 | 40 | 0.0008742 | 0.01 | 1 |  | DE | 5 | http://www.siedle.be/cms_dl/frBE/atid.71338 | fr | http://www.siedle.be/doc/de/de/did.96024/CA-812-4-CA-850-4-W_210005111_Fiche_technique_AT--fr.pdf
CA 812-4, CA/CAU 850-4 | Partie supérieure plaquette de nom | Transparent | 200029866-00 | 4015739298662 | E | 94056120 | Plaquette de nom pour platine de rue compacte audio CA 812-4, 4 touches d'appel. |  |  | http://www.siedle.be/xs_db/BILD_DB/Aktueller_Bildbestand/C/www/1000/CA_812-4_4er_Tasten_200029866.jpg | 13.5 | 0.006 |  | 150 | 80 | 5 | 6e-05 | 0.01 | 1 |  | DE | 5 | http://www.siedle.be/cms_dl/frBE/atid.15241 | fr | http://www.siedle.be/doc/de/de/did.106788/CA-812-4-CA-CAU-850-4_200029866_Fiche_technique_AT--fr.pdf
CA 812-4, CA/CAU 850-4 | Insert de marquage pour plaquette de nom | Blanc | 200029871-00 | 4015739298716 | E | 49111090 | Insert de marquage pour platine de rue compacte audio, CA 812-4, 4 touches d'appel. |  | Zone de marquage (mm) l x H : 53 x 8,5 | http://www.siedle.be/xs_db/BILD_DB/Aktueller_Bildbestand/S/www/1000/Schrifteinlage_CA_812-4_200029871.jpg | 10.9 | 0.016 |  | 150 | 60 | 1 | 9e-06 | 0.02 | 1 |  | DE | 5 | http://www.siedle.be/cms_dl/frBE/atid.15246 | fr | http://www.siedle.be/doc/de/de/did.106793/CA-812-4-CA-CAU-850-4_200029871_Fiche_technique_AT--fr.pdf
CAU 850-1-0 E | Partie supérieure boîtier | Acier inoxydable brossé | 210009391-00 | 4056138009602 | E | 85177900 | Partie supérieure du boîtier pour platine de rue audio encastrable Siedle Compact CAU 850-… |  |  | http://www.siedle.be/xs_db/BILD_DB/Aktueller_Bildbestand/C/Compact/Compact_Edelstahl_Unterputz/www/1000/CAU_850_1_0_E_Audio_Compact_UP_frontal_grau--100.jpg | 126 | 0.835 |  | 350 | 150 | 98 | 0.005145 | 0.835 | 1 |  | DE | 1 | http://www.siedle.be/cms_dl/frBE/atid.84940 | fr | http://www.siedle.be/doc/de/de/did.108322/CAU-850-1-0-E_210009391_Fiche_technique_AT--fr.pdf
CAU 850-2-0 E | Partie supérieure boîtier | Acier inoxydable brossé | 210009392-00 | 4056138009619 | E | 85177900 | Partie supérieure du boîtier pour platine de rue audio encastrable Siedle Compact CAU 850-… |  |  | http://www.siedle.be/xs_db/BILD_DB/Aktueller_Bildbestand/C/Compact/Compact_Edelstahl_Unterputz/www/1000/CAU_850_2_0_E_Audio_Compact_UP_frontal_grau--100.jpg | 129 | 0.835 |  | 350 | 150 | 98 | 0.005145 | 0.835 | 1 |  | DE | 1 | http://www.siedle.be/cms_dl/frBE/atid.84941 | fr | http://www.siedle.be/doc/de/de/did.108323/CAU-850-2-0-E_210009392_Fiche_technique_AT--fr.pdf
CAU 850-4-0 E | Partie supérieure boîtier | Acier inoxydable brossé | 210009393-00 | 4056138009626 | E | 85177900 | Partie supérieure du boîtier pour platine de rue audio encastrable Siedle Compact CAU 850-… |  |  | http://www.siedle.be/xs_db/BILD_DB/Aktueller_Bildbestand/C/Compact/Compact_Edelstahl_Unterputz/www/1000/CAU_850_4_0_E_Audio_Compact_UP_frontal_grau--100.jpg | 131 | 0.835 |  | 350 | 150 | 98 | 0.005145 | 0.835 | 1 |  | DE | 1 | http://www.siedle.be/cms_dl/frBE/atid.84942 | fr | http://www.siedle.be/doc/de/de/did.108324/CAU-850-4-0-E_210009393_Fiche_technique_AT--fr.pdf
CL 01 Siedle Classic | Touche de sonnerie complète | Transparent | 200042811-00 | 4015739428113 | E | 85365011 | Touche sonnette de remplacement pour platines de rue Siedle Classic (xxx-01). |  |  | http://www.siedle.be/xs_db/BILD_DB/Aktueller_Bildbestand/C/www/1000/CL_01_Taste_200042811.jpg | 82 | 0.046 |  | 105 | 50 | 27 | 0.00014175 | 0.05 | 1 |  | DE | 5 | http://www.siedle.be/cms_dl/frBE/atid.63976 | fr | http://www.siedle.be/doc/de/de/did.68673/CL-01-Siedle-Classic_200042811_Fiche_technique_AT--fr.pdf
CL 01 Siedle Classic | Face avant BP appel | Transparent | 200035326-00 | 4015739353262 | E | 85365011 | Partie supérieure de plaquette de nom CL Siedle Classic |  |  | http://www.siedle.be/xs_db/BILD_DB/Aktueller_Bildbestand/C/www/1000/CL_01_Classic_Taste_200035326.jpg | 10.8 | 0.005 |  | 60 | 150 | 10 | 9e-05 | 0.008 | 1 |  | DE | 5 | http://www.siedle.be/cms_dl/frBE/atid.7511 | fr | http://www.siedle.be/doc/de/de/did.105068/CL-01-Siedle-Classic_200035326_Fiche_technique_AT--fr.pdf
CL 02 Siedle Classic | Partie supérieure plaquette de nom clapet d'introduction du courrier | Transparent | 200029967-00 | 4015739299676 | E | 94056120 | Plaquette de nom en matière plastique transparente pour le clapet d'introduction de la série Siedle Classic -02. (Unité de conditionnement 3 pièces.) |  |  | http://www.siedle.be/xs_db/BILD_DB/Aktueller_Bildbestand/C/www/1000/CL_02_Namensschild_200029967.jpg | 19.5 | 0.011 |  | 140 | 60 | 18 | 0.0001512 | 0.015 | 1 |  | DE | 5 | http://www.siedle.be/cms_dl/frBE/atid.51511 | fr | http://www.siedle.be/doc/de/de/did.68655/CL-02-Siedle-Classic_200029967_Fiche_technique_AT--fr.pdf
CL 02 Siedle Classic | Partie supérieure de plaquette de nom touche d'appel | Transparent | 200029966-00 | 4015739299669 | E | 94056120 | Plaquette de nom en matière plastique transparente pour les touches d'appel de la série Siedle Classic -02. (Unité de conditionnement 3 pièces.) |  | Touche d'appel (mm) l x H : 96 x 17 | http://www.siedle.be/xs_db/BILD_DB/Aktueller_Bildbestand/C/www/1000/CL_02_3_Tasten_1_200029966.jpg | 19.5 | 0.018 |  | 140 | 60 | 18 | 0.0001512 | 0.02 | 1 |  | DE | 5 | http://www.siedle.be/cms_dl/frBE/atid.51510 | fr | http://www.siedle.be/doc/de/de/did.68654/CL-02-Siedle-Classic_200029966_Fiche_technique_AT--fr.pdf
CL 02 Siedle Classic | Serrure de rechange | Divers | 210005077-00 | 4056138002016 | E | 83015000 | Serrure de boîte aux lettres Siedle Classic avec 2 clés pour boîte aux lettres avec porte en façade. |  |  | http://www.siedle.be/xs_db/BILD_DB/Aktueller_Bildbestand/C/www/1000/CL_02_Siedle_Classic_Schloss.jpg | 38 | 0.044 |  | 165 | 100 | 21 | 0.0003465 | 0.048 | 1 |  | DE | 5 | http://www.siedle.be/cms_dl/frBE/atid.71074 | fr | http://www.siedle.be/doc/de/de/did.105933/CL-02-Siedle-Classic_210005077_Fiche_technique_AT--fr.pdf
CL 02 Siedle Classic | Touche complète sans carte de circuits imprimés | Divers | 200044537-00 | 4015739445370 | E | 85365011 | Toute sonnerie en matière plastique pour Siedle Classic 02, sans carte de circuits imprimés. |  |  | http://www.siedle.be/xs_db/BILD_DB/Aktueller_Bildbestand/C/www/1000/CL_02_3_Taste_200044537.jpg | 29 | 0.037 |  | 160 | 80 | 30 | 0.000384 | 0.04 | 1 |  | DE | 5 | http://www.siedle.be/cms_dl/frBE/atid.64431 | fr | http://www.siedle.be/doc/de/de/did.105102/CL-02-Siedle-Classic_200044537_Fiche_technique_AT--fr.pdf
CL 02-1 Siedle Classic | Carte de circuits imprimés touche | Divers | 200044533-00 | 4015739445332 | E | 85177900 | Carte de circuits imprimés avec microrupteur pour Classic 02, pour 1 touche d'appel. |  |  | http://www.siedle.be/xs_db/BILD_DB/Aktueller_Bildbestand/C/www/1000/CL_02_1_200044533.jpg | 44 | 0.015 |  | 100 | 100 | 10 | 0.0001 | 0.015 | 1 |  | DE | 5 | http://www.siedle.be/cms_dl/frBE/atid.64427 | fr | http://www.siedle.be/doc/de/de/did.105098/CL-02-1-Siedle-Classic_200044533_Fiche_technique_AT--fr.pdf
CL 02-2 Siedle Classic | Carte de circuits imprimés touche | Divers | 200044534-00 | 4015739445349 | E | 85177900 | Carte de circuits imprimés avec microrupteur pour Classic 02, pour 2 touches d'appel. |  |  | http://www.siedle.be/xs_db/BILD_DB/Aktueller_Bildbestand/C/www/1000/CL_02_2_200044534.jpg | 59 | 0.025 |  | 110 | 100 | 10 | 0.00011 | 0.025 | 1 |  | DE | 5 | http://www.siedle.be/cms_dl/frBE/atid.64428 | fr | http://www.siedle.be/doc/de/de/did.105099/CL-02-2-Siedle-Classic_200044534_Fiche_technique_AT--fr.pdf
CL 02-3 Siedle Classic | Carte de circuits imprimés touche | Divers | 200044535-00 | 4015739445356 | E | 85177900 | Carte de circuits imprimés avec microrupteur pour Classic 02, pour 3 touches d'appel. |  |  | http://www.siedle.be/xs_db/BILD_DB/Aktueller_Bildbestand/C/www/1000/CL_02_3_200044535.jpg | 74 | 0.04 |  | 110 | 100 | 10 | 0.00011 | 0.04 | 1 |  | DE | 5 | http://www.siedle.be/cms_dl/frBE/atid.64429 | fr | http://www.siedle.be/doc/de/de/did.105100/CL-02-3-Siedle-Classic_200044535_Fiche_technique_AT--fr.pdf
CL 02-4 Siedle Classic | Carte de circuits imprimés touche | Divers | 200044536-00 | 4015739445363 | E | 85177900 | Carte de circuits imprimés avec microrupteur pour Classic 02, pour 4 touches d'appel. |  |  | http://www.siedle.be/xs_db/BILD_DB/Aktueller_Bildbestand/C/www/1000/CL_02_4_200044536.jpg | 85 | 0.041 |  | 150 | 120 | 10 | 0.00018 | 0.05 | 1 |  | DE | 5 | http://www.siedle.be/cms_dl/frBE/atid.64430 | fr | http://www.siedle.be/doc/de/de/did.105101/CL-02-4-Siedle-Classic_200044536_Fiche_technique_AT--fr.pdf
CMx 611-... | Bulle plastique | Transparent | 200021730-00 | 4015739217304 | E | 85177900 | Hotte en verre pour module caméra CMM/CMC 611-… |  | Dimensions (mm) l x H x P : 96 x 96 x 41 | http://www.siedle.be/xs_db/BILD_DB/Aktueller_Bildbestand/G/www/1000/Glashaube_CMC_CMM_611_200021730.jpg | 118 | 0.042 | 96 x 96 x 41 | 100 | 100 | 45 | 0.00045 | 0.065 | 1 |  | DE | 5 | http://www.siedle.be/cms_dl/frBE/atid.5958 | fr | http://www.siedle.be/doc/de/de/did.105045/CMx-611----_200021730_Fiche_technique_AT--fr.pdf
CMx 612-..., CM 611-... | Bornier | Noir | 200029922-00 | 4015739299225 | E | 85177900 | Bornier pour le branchement des modules caméras CMM 612-… et CMC 612-… sur l’installation. |  | Dimensions (mm) l x H x P : 51 x 28 x 11 | http://www.siedle.be/xs_db/BILD_DB/Aktueller_Bildbestand/K/www/1000/Klemmblock_CMC_CMM_612_200029922.jpg | 21.8 | 0.011 | 51 x 28 x 11 | 145 | 56 | 10 | 8.12e-05 | 0.015 | 1 |  | DE | 5 | http://www.siedle.be/cms_dl/frBE/atid.51471 | fr | http://www.siedle.be/doc/de/de/did.105091/CMx-612-----CM-611----_200029922_Fiche_technique_AT--fr.pdf
COM 611-... | Bornier | Noir | 210007300-00 | 4056138006915 | E | 85369010 | Bornier pour le branchement du module serrure codée COM 611-… sur l’installation. |  | Dimensions (mm) l x H x P : 51 x 28 x 11 | http://www.siedle.be/xs_db/BILD_DB/Aktueller_Bildbestand/K/www/1000/Klemmblock_COM_611_210007300.jpg | 32 | 0.006 | 51 x 28 x 11 | 150 | 80 | 11 | 0.000132 | 0.01 | 1 |  | DE | 5 | http://www.siedle.be/cms_dl/frBE/atid.79373 | fr | http://www.siedle.be/doc/de/de/did.94873/COM-611----_210007300_Fiche_technique_AT--fr.pdf
CSA/STA 850-2 A | Partie supérieure boîtier | Aluminium | 200029822-00 | 4015739298228 | E | 85177900 | Partie supérieure de boîtier pour platine de rue Select audio, STA 850-2 avec 2 touches d'appel. |  |  | http://www.siedle.be/xs_db/BILD_DB/Aktueller_Bildbestand/S/Select/www/1000/STA_CSA_850_2_A_Ersatzgehaeuse_200029822.jpg | 369 | 0.327 |  | 428 | 163 | 69 | 0.0048137 | 0.49 | 1 |  | DE | 5 | http://www.siedle.be/cms_dl/frBE/atid.15132 | fr | http://www.siedle.be/doc/de/de/did.67782/CSA-STA-850-2-A_200029822_Fiche_technique_AT--fr.pdf
CSA/STA 850-4 A | Partie supérieure boîtier | Aluminium | 200029824-00 | 4015739298242 | E | 85177900 | Partie supérieure de boîtier pour platine de rue Select audio, STA 850-4 avec 4 touches d'appel. |  |  | http://www.siedle.be/xs_db/BILD_DB/Aktueller_Bildbestand/S/Select/www/1000/STA_CSA_850_4_A_Ersatzgehaeuse_200029824.jpg | 420 | 0.485 |  | 430 | 165 | 70 | 0.0049665 | 0.485 | 1 |  | DE | 5 | http://www.siedle.be/cms_dl/frBE/atid.15133 | fr | http://www.siedle.be/doc/de/de/did.67783/CSA-STA-850-4-A_200029824_Fiche_technique_AT--fr.pdf
CSV/STV 850-1 A | Partie supérieure boîtier | Aluminium | 200029831-00 | 4015739298310 | E | 85177900 | Partie supérieure de boîtier pour platine de rue Select vidéo, STV 850-1 avec 1 touche d'appel. |  |  | http://www.siedle.be/xs_db/BILD_DB/Aktueller_Bildbestand/S/Select/www/1000/STV_CSV_850_1_A_Ersatzghaeuse_200029831.jpg | 450 | 0.316 |  | 430 | 165 | 70 | 0.0049665 | 0.48 | 1 |  | DE | 5 | http://www.siedle.be/cms_dl/frBE/atid.15134 | fr | http://www.siedle.be/doc/de/de/did.67784/CSV-STV-850-1-A_200029831_Fiche_technique_AT--fr.pdf
CSV/STV 850-2 A | Partie supérieure boîtier | Aluminium | 200029832-00 | 4015739298327 | E | 85177900 | Partie supérieure de boîtier pour platine de rue Select vidéo, STV 850-2 avec 2 touches d'appel. |  |  | http://www.siedle.be/xs_db/BILD_DB/Aktueller_Bildbestand/S/Select/www/1000/STV_CSV_850_2_A_Ersatzghaeuse_200029832.jpg | 472 | 0.316 |  | 430 | 165 | 70 | 0.0049665 | 0.48 | 1 |  | DE | 5 | http://www.siedle.be/cms_dl/frBE/atid.15135 | fr | http://www.siedle.be/doc/de/de/did.67785/CSV-STV-850-2-A_200029832_Fiche_technique_AT--fr.pdf
CSx/STx 850-... | Microphone | Divers | 200029820-00 | 4015739298204 | E | 85177900 | Microphone Elektret pour platine de rue Select audio ou vidéo. |  |  | http://www.siedle.be/xs_db/BILD_DB/Aktueller_Bildbestand/C/www/1000/CSA_CSV_850_Mikrofon_200029820.jpg | 26 | 0.005 |  | 60 | 15 | 5 | 4.5e-06 | 0.01 | 1 |  | DE | 5 | http://www.siedle.be/cms_dl/frBE/atid.17821 | fr | http://www.siedle.be/doc/de/de/did.105080/CSx-STx-850----_200029820_Fiche_technique_AT--fr.pdf
CSx/STx 850-1 | Partie supérieure plaquette de nom | Transparent | 200029816-00 | 4015739298167 | E | 94056120 | Plaquette de nom pour platine de rue Select audio ou vidéo, 1 touche d'appel. |  |  | http://www.siedle.be/xs_db/BILD_DB/Aktueller_Bildbestand/C/www/1000/CSA_CSV_STA_STV_850_1_200029816.jpg | 13 | 0.011 |  | 100 | 80 | 5 | 4e-05 | 0.015 | 1 |  | DE | 5 | http://www.siedle.be/cms_dl/frBE/atid.15128 | fr | http://www.siedle.be/doc/de/de/did.105073/CSx-STx-850-1_200029816_Fiche_technique_AT--fr.pdf
CSx/STx 850-1 | Insert de marquage pour plaquette de nom | Blanc | 200029813-00 | 4015739298136 | E | 49111090 | Insert de marquage pour platine de rue Select audio ou vidéo, 1 touche d'appel. |  | Zone de marquage (mm) l x H : 56 x 56 | http://www.siedle.be/xs_db/BILD_DB/Aktueller_Bildbestand/S/www/1000/Schrifteinlage_CSA_850-1_200029813.jpg | 10.9 | 0.016 |  | 150 | 80 | 1 | 1.2e-05 | 0.02 | 1 |  | DE | 5 | http://www.siedle.be/cms_dl/frBE/atid.15125 | fr | http://www.siedle.be/doc/de/de/did.105070/CSx-STx-850-1_200029813_Fiche_technique_AT--fr.pdf
CSx/STx 850-2 | Partie supérieure plaquette de nom | Transparent | 200029817-00 | 4015739298174 | E | 85177900 | Plaquette de nom pour platine de rue Select audio ou vidéo, 2 touches d'appel. |  |  | http://www.siedle.be/xs_db/BILD_DB/Aktueller_Bildbestand/C/www/1000/CSA_CSV_STA_STV_850_2_200029817.jpg | 13 | 0.002 |  | 150 | 60 | 15 | 0.000135 | 0.005 | 1 |  | DE | 5 | http://www.siedle.be/cms_dl/frBE/atid.15129 | fr | http://www.siedle.be/doc/de/de/did.105074/CSx-STx-850-2_200029817_Fiche_technique_AT--fr.pdf
CSx/STx 850-2 | Insert de marquage pour plaquette de nom | Blanc | 200029814-00 | 4015739298143 | E | 49111090 | Insert de marquage pour platine de rue Select audio ou vidéo, 2 touches d'appel. |  | Zone de marquage (mm) l x H : 25,9 x 56,8 | http://www.siedle.be/xs_db/BILD_DB/Aktueller_Bildbestand/S/www/1000/Schrifteinlage_CSA_850-2_200029814.jpg | 10.9 | 0.017 |  | 150 | 60 | 1 | 9e-06 | 0.02 | 1 |  | DE | 5 | http://www.siedle.be/cms_dl/frBE/atid.15126 | fr | http://www.siedle.be/doc/de/de/did.105071/CSx-STx-850-2_200029814_Fiche_technique_AT--fr.pdf
CSx/STx 850-4 | Insert de marquage pour plaquette de nom | Blanc | 200029815-00 | 4015739298150 | E | 49111090 | Insert de marquage pour platine de rue Select audio ou vidéo, 4 touches d'appel. |  | Zone de marquage (mm) l x H : 10,9 x 56,8 | http://www.siedle.be/xs_db/BILD_DB/Aktueller_Bildbestand/S/www/1000/Schrifteinlage_CSA_850-4_200029815.jpg | 10.9 | 0.017 |  | 150 | 60 | 1 | 9e-06 | 0.02 | 1 |  | DE | 5 | http://www.siedle.be/cms_dl/frBE/atid.15127 | fr | http://www.siedle.be/doc/de/de/did.105072/CSx-STx-850-4_200029815_Fiche_technique_AT--fr.pdf
CTB/STS 711-... | Haut-parleur | Divers | 200019226-00 | 4015739192267 | E | 85182100 | Haut-parleur pour platine de rue compacte CTB 711-… ou platine de rue en KIT STS 711-… |  |  | http://www.siedle.be/xs_db/BILD_DB/Aktueller_Bildbestand/L/www/1000/Lautsprecher_STS_CTB_711_200019226.jpg | 30 | 0.012 |  | 85 | 80 | 10 | 6.8e-05 | 0.023 | 1 |  | DE | 5 | http://www.siedle.be/cms_dl/frBE/atid.5944 | fr | http://www.siedle.be/doc/de/de/did.105042/CTB-STS-711----_200019226_Fiche_technique_AT--fr.pdf
CTB/STS 711-... | Microphone | Divers | 200019224-00 | 4015739192243 | E | 85177900 | Microphone pour platine de rue compacte CTB 711-2/-4/-8 et platine de rue en kit STS 711-0/-01 |  |  | http://www.siedle.be/xs_db/BILD_DB/Aktueller_Bildbestand/M/www/1000/Mikrofon_STS_CTB_711_200019224.jpg | 18.1 | 0.005 |  | 100 | 10 | 5 | 5e-06 | 0.005 | 1 |  | DE | 5 | http://www.siedle.be/cms_dl/frBE/atid.5943 | fr | http://www.siedle.be/doc/de/de/did.105041/CTB-STS-711----_200019224_Fiche_technique_AT--fr.pdf
CTLM/STLM 611-02/612-02, CBTLM/SBTLM 650-04/651-0 | Microphone | Divers | 210011871-00 | 4056138012855 | E | 85181000 | Microphone pour CTLM/STLM 611-02, CTLM/STLM 612-02, CBTLM/SBTLM 650-04, CBTLM/SBTLM 651-0. |  | Dimensions (mm) l x H x P : null | http://www.siedle.be/xs_db/BILD_DB/Aktueller_Bildbestand/C/www/1000/CBTLM_651-0_40817.jpg | 47 | 0.005 |  | 80 | 130 | 20 | 0.000208 | 0.01 | 1 |  | DE | 1 | http://www.siedle.be/cms_dl/frBE/atid.86035 | fr | http://www.siedle.be/doc/de/de/did.119272/CTLM-STLM-611-02-612-02-CBTLM-SBTLM-650-04-651-0_210011871_Fiche_technique_AT--fr.pdf
CV 850-1 BS | Partie supérieure boîtier | Argent brillant | 200029862-00 | 4015739298624 | E | 85177900 | Partie supérieure de boîtier pour platine de rue compacte vidéo, CV 850-1 avec 1 touche d'appel. |  | Dimensions (mm) l x H x P : 82 x 226 x 39 | http://www.siedle.be/xs_db/BILD_DB/Aktueller_Bildbestand/C/www/1000/CV_850_1_BS_Ersatzgehaeuse_200029862.jpg | 107 | 0.165 | 82 x 226 x 39 | 235 | 93 | 40 | 0.0008742 | 0.165 | 1 |  | DE | 5 | http://www.siedle.be/cms_dl/frBE/atid.15237 | fr | http://www.siedle.be/doc/de/de/did.67793/CV-850-1-BS_200029862_Fiche_technique_AT--fr.pdf
CV 850-1-..., BCV 850-1-01 E | Partie supérieure boîtier | Acier inoxydable brossé | 210008756-00 | 4056138009077 | E | 85177900 | Partie supérieure du boîtier pour platine de rue vidéo avec 1 touche d'appel CV 850-1/CV 850-1-02 et BCV 850-1/BCV 850-1-01. |  | Dimensions (mm) l x H x P : 82 x 226 x 35 | http://www.siedle.be/xs_db/BILD_DB/Aktueller_Bildbestand/C/www/1000/CV_850-1_E_32017.jpg | 103 | 0.239 | 82 x 226 x 35 | 235 | 90 | 40 | 0.000846 | 0.26 | 1 |  | DE | 1 | http://www.siedle.be/cms_dl/frBE/atid.84829 | fr | http://www.siedle.be/doc/de/de/did.109776/CV-850-1-----BCV-850-1-01-E_210008756_Fiche_technique_AT--fr.pdf
CV 850-1/-2, CV 850-01/-02, BCV/BCVU 850-... | Microphone | Divers | 210011866-00 | 4056138012800 | E | 85181000 | Microphone pour haut-parleur de porte Compact CV 850-x, CV 850-0x, CV 850-x-02 et BCV/BCVU 850-… |  | Dimensions (mm) l x H x P : null | http://www.siedle.be/xs_db/BILD_DB/Aktueller_Bildbestand/B/www/1000/BCVU850.jpg | 24.1 | 0.005 |  | 80 | 130 | 10 | 0.000104 | 0.01 | 1 |  | DE | 1 | http://www.siedle.be/cms_dl/frBE/atid.86030 | fr | http://www.siedle.be/doc/de/de/did.119108/CV-850-1-2-CV-850-01-02-BCV-BCVU-850----_210011866_Fiche_technique_AT--fr.pdf
CV 850-1-02, BCV 850-1-01 W | Partie supérieure boîtier | Blanc | 210005113-01 | 4056138008704 | E | 85177900 | Partie supérieure du boîtier pour platine de rue vidéo avec 1 touche d'appel CV 850-1/CV 850-1-02 et BCV 850-1/BCV 850-1-01. |  | Dimensions (mm) l x H x P : 82 x 226 x 39 | http://www.siedle.be/xs_db/BILD_DB/Aktueller_Bildbestand/C/www/1000/CV_850_1_W_Ersatzgehaeuse_210005113.jpg | 103 | 0.079 | 82 x 226 x 39 | 235 | 90 | 40 | 0.000846 | 0.1 | 1 |  | DE | 1 | http://www.siedle.be/cms_dl/frBE/atid.84729 | fr | http://www.siedle.be/doc/de/de/did.96892/CV-850-1-02-BCV-850-1-01-W_210008497_Fiche_technique_AT--fr.pdf
CV 850-2 BS | Partie supérieure boîtier | Argent brillant | 200029863-00 | 4015739298631 | E | 85177900 | Partie supérieure de boîtier pour platine de rue compacte vidéo, CV 850-2 avec 2 touches d'appel. |  | Dimensions (mm) l x H x P : 82 x 226 x 39 | http://www.siedle.be/xs_db/BILD_DB/Aktueller_Bildbestand/C/www/1000/CV_850_2_BS_Ersatzgehaeuse_200029863.jpg | 108 | 0.17 | 82 x 226 x 39 | 235 | 93 | 40 | 0.0008742 | 0.17 | 1 |  | DE | 5 | http://www.siedle.be/cms_dl/frBE/atid.15238 | fr | http://www.siedle.be/doc/de/de/did.67794/CV-850-2-BS_200029863_Fiche_technique_AT--fr.pdf
CV 850-2-..., BCV 850-2-01 E | Partie supérieure boîtier | Acier inoxydable brossé | 210008754-00 | 4056138009053 | E | 85177900 | Partie supérieure du boîtier pour platine de rue vidéo avec 2 touches d'appel CV 850-2/CV 850-2-02 et BCV 850-2/BCV 850-2-01. |  | Dimensions (mm) l x H x P : 82 x 226 x 35 | http://www.siedle.be/xs_db/BILD_DB/Aktueller_Bildbestand/C/www/1000/CV_850-2_E_32036.jpg | 105 | 0.189 | 82 x 226 x 35 | 235 | 93 | 40 | 0.0008742 | 0.21 | 1 |  | DE | 1 | http://www.siedle.be/cms_dl/frBE/atid.84827 | fr | http://www.siedle.be/doc/de/de/did.109775/CV-850-2-----BCV-850-2-01-E_210008754_Fiche_technique_AT--fr.pdf
CV 850-2-02, BCV 850-2-01 W | Partie supérieure boîtier | Blanc | 210005115-01 | 4056138008711 | E | 85177900 | Partie supérieure du boîtier pour platine de rue vidéo avec 2 touches d'appel CV 850-2/CV 850-2-02 et BCV 850-2/BCV 850-2-01. |  | Dimensions (mm) l x H x P : 82 x 226 x 39 | http://www.siedle.be/xs_db/BILD_DB/Aktueller_Bildbestand/C/www/1000/CV_850_2_W_Ersatzgehaeuse_210005115.jpg | 105 | 0.099 | 82 x 226 x 39 | 235 | 90 | 40 | 0.000846 | 0.12 | 1 |  | DE | 1 | http://www.siedle.be/cms_dl/frBE/atid.84730 | fr | http://www.siedle.be/doc/de/de/did.96893/CV-850-2-02-BCV-850-2-01-W_210008498_Fiche_technique_AT--fr.pdf
CVU/BCVU 850-1-0 E | Partie supérieure boîtier | Acier inoxydable brossé | 210009394-00 | 4056138009633 | E | 85177900 | Partie supérieure du boîtier pour platine de rue vidéo encastrable Compact avec 1 touche d’appel, adaptée au CVU/BCVU 850-1… |  |  | http://www.siedle.be/xs_db/BILD_DB/Aktueller_Bildbestand/B/www/1000/BCVU_850_1_0_E_Ersatzgehaeuse.jpg | 143 | 0.853 |  | 370 | 150 | 100 | 0.00555 | 0.853 | 1 |  | DE | 1 | http://www.siedle.be/cms_dl/frBE/atid.84943 | fr | http://www.siedle.be/doc/de/de/did.109777/CVU-BCVU-850-1-0-E_210009394_Fiche_technique_AT--fr.pdf
CVU/BCVU 850-2-0 E | Partie supérieure boîtier | Acier inoxydable brossé | 210009395-00 | 4056138009640 | E | 85177900 | Partie supérieure du boîtier pour platine de rue vidéo encastrable avec 2 touches d’appel, adaptée au CVU/BCVU 850-2… |  |  | http://www.siedle.be/xs_db/BILD_DB/Aktueller_Bildbestand/B/www/1000/BCVU_850_2_0_E_Ersatzgehaeuse.jpg | 146 | 0.835 |  | 350 | 150 | 98 | 0.005145 | 0.835 | 1 |  | DE | 1 | http://www.siedle.be/cms_dl/frBE/atid.84944 | fr | http://www.siedle.be/doc/de/de/did.109778/CVU-BCVU-850-2-0-E_210009395_Fiche_technique_AT--fr.pdf
DRM 612-... | Bornier | Noir | 210010988-00 | 4056138011841 | E | 85177900 | Bornier pour le branchement du module d’affichage d’appels DRM 612-… à l’installation. |  | Dimensions (mm) l x H x P : null | http://www.siedle.be/xs_db/BILD_DB/Aktueller_Bildbestand/K/www/1000/Klemmblock_DRM_612.jpg | 16.4 | 0.006 |  | 150 | 80 | 11 | 0.000132 | 0.01 | 1 |  | DE | 1 | http://www.siedle.be/cms_dl/frBE/atid.85767 | fr | http://www.siedle.be/doc/de/de/did.115685/DRM-612----_210010988_Fiche_technique_AT--fr.pdf
ELM 600/611-... | Bornier | Noir | 200029924-00 | 4015739299249 | E | 85177900 | Bornier pour le branchement du module lecteur de clef électronique ELM 611-… sur l’installation. |  | Dimensions (mm) l x H x P : 51 x 28 x 11 | http://www.siedle.be/xs_db/BILD_DB/Aktueller_Bildbestand/K/www/1000/Klemmblock_ELM_611_200029924.jpg | 16.4 | 0.006 | 51 x 28 x 11 | 150 | 60 | 10 | 9e-05 | 0.01 | 1 |  | DE | 5 | http://www.siedle.be/cms_dl/frBE/atid.51473 | fr | http://www.siedle.be/doc/de/de/did.105092/ELM-600-611----_200029924_Fiche_technique_AT--fr.pdf
ELM 611-02, ELM 600-0 AG | Cache | Gris anthracite | 210006029-01 | 4056138013135 | E | 85177900 | Couvercle de remplacement pour le module lecteur de clef électronique ELM 611-0. |  | Dimensions (mm) l x H x P : 99 x 99 x 10 | http://www.siedle.be/xs_db/BILD_DB/Aktueller_Bildbestand/E/www/1000/ELM_611_1x1_AG_25589s.jpg | 43 | 0.046 | 99 x 99 x 10 | 156 | 111 | 37 | 0.00064069 | 0.056 | 1 |  | DE | 1 | http://www.siedle.be/cms_dl/frBE/atid.86062 | fr | http://www.siedle.be/doc/de/de/did.119183/ELM-611-02-ELM-600-0-AG_210011983_Fiche_technique_AT--fr.pdf
ELM 611-02, ELM 600-0 DG | Cache | Gris foncé micacé | 210006028-01 | 4056138013142 | E | 85177900 | Couvercle de remplacement pour le module lecteur de clef électronique ELM 611-0. |  | Dimensions (mm) l x H x P : 99 x 99 x 10 | http://www.siedle.be/xs_db/BILD_DB/Aktueller_Bildbestand/E/www/1000/ELM_611-01_DG_13887s.jpg | 53 | 0.046 | 99 x 99 x 10 | 115 | 110 | 25 | 0.00031625 | 0.056 | 1 |  | DE | 1 | http://www.siedle.be/cms_dl/frBE/atid.86063 | fr | http://www.siedle.be/doc/de/de/did.119184/ELM-611-02-ELM-600-0-DG_210011984_Fiche_technique_AT--fr.pdf
ELM 611-02, ELM 600-0 SM | Cache | Argent métallisé | 210006027-01 | 4056138013159 | E | 85177900 | Couvercle de remplacement pour le module lecteur de clef électronique ELM 611-0. |  | Dimensions (mm) l x H x P : 99 x 99 x 10 | http://www.siedle.be/xs_db/BILD_DB/Aktueller_Bildbestand/E/www/1000/ELM_611-01_SM_13891s.jpg | 43 | 0.046 | 99 x 99 x 10 | 115 | 110 | 35 | 0.00044275 | 0.056 | 1 |  | DE | 1 | http://www.siedle.be/cms_dl/frBE/atid.86064 | fr | http://www.siedle.be/doc/de/de/did.119185/ELM-611-02-ELM-600-0-SM_210011985_Fiche_technique_AT--fr.pdf
ELM 611-02, ELM 600-0 W | Cache | Blanc | 210006025-01 | 4056138013166 | E | 85177900 | Couvercle de remplacement pour le module lecteur de clef électronique ELM 611-0. |  | Dimensions (mm) l x H x P : 99 x 99 x 10 | http://www.siedle.be/xs_db/BILD_DB/Aktueller_Bildbestand/E/www/1000/ELM_611-01_W_13893s.jpg | 43 | 0.046 | 99 x 99 x 10 | 115 | 110 | 35 | 0.00044275 | 0.056 | 1 |  | DE | 1 | http://www.siedle.be/cms_dl/frBE/atid.86065 | fr | http://www.siedle.be/doc/de/de/did.119186/ELM-611-02-ELM-600-0-W_210011986_Fiche_technique_AT--fr.pdf
FPM 611-... | Bornier | Noir | 200029928-00 | 4015739299287 | E | 85177900 | Bornier pour le branchement du module Fingerprint FPM 611-… sur l’installation. |  | Dimensions (mm) l x H x P : 51 x 28 x 11 | http://www.siedle.be/xs_db/BILD_DB/Aktueller_Bildbestand/K/www/1000/Klemmblock_FPM_611_0_200029928.jpg | 16.4 | 0.006 | 51 x 28 x 11 | 150 | 90 | 5 | 6.75e-05 | 0.01 | 1 |  | DE | 5 | http://www.siedle.be/cms_dl/frBE/atid.51474 | fr | http://www.siedle.be/doc/de/de/did.68620/FPM-611----_200029928_Fiche_technique_AT--fr.pdf
GA 612-... | Kit de montage boîtier en saillie | Divers | 200029981-00 | 4015739299812 | E | 85177900 | Accessoire boîtier en saillie, composé de 4 rondelles d'écartement, d'une membrane en caoutchouc pour le passage du câble ainsi que 2 ergots pour la fixation du cadre de montage. |  |  | http://www.siedle.be/xs_db/BILD_DB/Aktueller_Bildbestand/Z/www/1000/ZGA_612_0_200029981.jpg | 10.9 | 0.007 |  | 130 | 60 | 10 | 7.8e-05 | 0.01 | 1 |  | DE | 5 | http://www.siedle.be/cms_dl/frBE/atid.61037 | fr | http://www.siedle.be/doc/de/de/did.105735/GA-612----_200029981_Fiche_technique_AT--fr.pdf
HT 611-... | Vitre avec insert de marquage | Transparent | 200005871-00 | 4015739058716 | E | 85177900 | Vitre avec insert HT 611 |  |  | http://www.siedle.be/xs_db/BILD_DB/Aktueller_Bildbestand/H/www/1000/HTC_711_Sichtscheibe_200015512.jpg | 13.7 | 0.005 |  | 46 | 40 | 4 | 7.36e-06 | 0.005 | 1 |  | DE | 5 | http://www.siedle.be/cms_dl/frBE/atid.5792 | fr | http://www.siedle.be/doc/de/de/did.67489/HT-611----_200005871_Fiche_technique_AT--fr.pdf
HT 611-01 | Capsule d'écoute amplifiée | Divers | 200005876-00 | 4015739058761 | E | 85182100 | Capsule d'écoute amplifiée pour HT 611-01 |  |  | http://www.siedle.be/xs_db/BILD_DB/Aktueller_Bildbestand/H/www/1000/HT_611-01_Lauthoerkapsel_200005876.jpg | 24.4 | 0.022 |  | 140 | 80 | 40 | 0.000448 | 0.027 | 1 |  | DE | 5 | http://www.siedle.be/cms_dl/frBE/atid.5795 | fr | http://www.siedle.be/doc/de/de/did.67491/HT-611-01_200005876_Fiche_technique_AT--fr.pdf
HT 611-01 | Carte de circuits imprimés | Divers | 200005878-00 | 4015739058785 | E | 85177900 | Carte de circuits imprimés complète HT 611-01 |  |  | http://www.siedle.be/xs_db/BILD_DB/Aktueller_Bildbestand/H/www/1000/HT_611-01_Leiterplatte_200005878.jpg | 53 | 0.015 |  | 80 | 35 | 30 | 8.4e-05 | 0.021 | 1 |  | DE | 5 | http://www.siedle.be/cms_dl/frBE/atid.5796 | fr | http://www.siedle.be/doc/de/de/did.67492/HT-611-01_200005878_Fiche_technique_AT--fr.pdf
HT 611-01 S | Cordon spiralé | Noir | 210007474-00 | 4056138007233 | E | 85177900 | Cordon spiralé HT 611-01 S |  |  | http://www.siedle.be/xs_db/BILD_DB/Aktueller_Bildbestand/F/www/1000/Federzugschnur_S_210007474.jpg | 29 | 0.031 |  | 160 | 100 | 20 | 0.00032 | 0.035 | 1 |  | DE | 5 | http://www.siedle.be/cms_dl/frBE/atid.79952 | fr | http://www.siedle.be/doc/de/de/did.94885/HT-611-01-S_210007474_Fiche_technique_AT--fr.pdf
HT 611-01 S | Socle boîtier | Noir | 210008290-00 | 4056138008322 | E | 85177900 | Socle de rechange pour HT 611-01 |  |  | http://www.siedle.be/xs_db/BILD_DB/Aktueller_Bildbestand/G/www/1000/Gehaeuse_Unterteil_S_200212201.jpg | 18.1 | 0.076 |  | 255 | 100 | 68 | 0.001734 | 0.133 | 1 |  | DE | 5 | http://www.siedle.be/cms_dl/frBE/atid.84596 | fr | http://www.siedle.be/doc/de/de/did.115794/HT-611-01-S_210008290_Fiche_technique_AT--fr.pdf
HT 611-01 S | Partie supérieure boîtier | Noir | 200005867-00 | 4015739058679 | E | 85177900 | Capot complet HT 611- 01 S |  |  | http://www.siedle.be/xs_db/BILD_DB/Aktueller_Bildbestand/H/www/1000/HT_611_W_Gehaeuse_200005866.jpg | 46 | 0.088 |  | 230 | 90 | 18 | 0.0003726 | 0.095 | 1 |  | DE | 5 | http://www.siedle.be/cms_dl/frBE/atid.5790 | fr | http://www.siedle.be/doc/de/de/did.115787/HT-611-01-S_200005867_Fiche_technique_AT--fr.pdf
HT 611-01 S | Support de poste | Noir | 210007475-00 | 4056138007240 | E | 85177900 | Support de combiné pour poste intérieur HT 611-01 S |  |  | http://www.siedle.be/xs_db/BILD_DB/Aktueller_Bildbestand/H/www/1000/HT_611_Rastnase_S_210007475.jpg | 5.9 | 0.003 |  | 160 | 100 | 10 | 0.00016 | 0.003 | 1 |  | DE | 5 | http://www.siedle.be/cms_dl/frBE/atid.79953 | fr | http://www.siedle.be/doc/de/de/did.94886/HT-611-01-S_210007475_Fiche_technique_AT--fr.pdf
HT 611-01 W | Cordon spiralé | Blanc | 210007476-00 | 4056138007257 | E | 85177900 | Cordon spiralé HT 611-01 W |  |  | http://www.siedle.be/xs_db/BILD_DB/Aktueller_Bildbestand/F/www/1000/Federzugschnur_W_210007476.jpg | 30 | 0.031 |  | 160 | 100 | 20 | 0.00032 | 0.035 | 1 |  | DE | 1 | http://www.siedle.be/cms_dl/frBE/atid.79954 | fr | http://www.siedle.be/doc/de/de/did.94887/HT-611-01-W_210007476_Fiche_technique_AT--fr.pdf
HT 611-01 W | Socle boîtier | Blanc | 210008291-00 | 4056138008339 | E | 85177900 | Socle de rechange pour HT 611-01 |  |  | http://www.siedle.be/xs_db/BILD_DB/Aktueller_Bildbestand/G/www/1000/Gehaeuse_Unterteil_W_200212608.jpg | 18.1 | 0.116 |  | 255 | 100 | 68 | 0.001734 | 0.173 | 1 |  | DE | 5 | http://www.siedle.be/cms_dl/frBE/atid.84597 | fr | http://www.siedle.be/doc/de/de/did.115795/HT-611-01-W_210008291_Fiche_technique_AT--fr.pdf
HT 611-01 W | Partie supérieure boîtier | Blanc | 200005866-00 | 4015739058662 | E | 85177900 | Hotte complète HT 611-01 W |  |  | http://www.siedle.be/xs_db/BILD_DB/Aktueller_Bildbestand/H/www/1000/HT_611_W_Gehaeuse_200005866.jpg | 46 | 0.093 |  | 230 | 90 | 18 | 0.0003726 | 0.1 | 1 |  | DE | 5 | http://www.siedle.be/cms_dl/frBE/atid.5789 | fr | http://www.siedle.be/doc/de/de/did.67488/HT-611-01-W_200005866_Fiche_technique_AT--fr.pdf
HT 611-01 W | Support de poste | Blanc | 210007477-00 | 4056138007264 | E | 85177900 | Support de combiné pour le poste intérieur HT 611-01 W |  |  | http://www.siedle.be/xs_db/BILD_DB/Aktueller_Bildbestand/H/www/1000/HT_611_Rastnase_W_210007477.jpg | 5.9 | 0.003 |  | 160 | 100 | 10 | 0.00016 | 0.003 | 1 |  | DE | 5 | http://www.siedle.be/cms_dl/frBE/atid.79955 | fr | http://www.siedle.be/doc/de/de/did.94888/HT-611-01-W_210007477_Fiche_technique_AT--fr.pdf
HT 711/740/750-... S | Cordon spiralé | Noir | 200017785-00 | 4015739177851 | E | 85177900 | Cordon spiralé HT 711-0 S |  |  | http://www.siedle.be/xs_db/BILD_DB/Aktueller_Bildbestand/H/www/1000/HT_711_S_Federschnur_200017785.jpg | 29 | 0.019 |  | 220 | 15 | 15 | 4.95e-05 | 0.026 | 1 |  | DE | 5 | http://www.siedle.be/cms_dl/frBE/atid.5939 | fr | http://www.siedle.be/doc/de/de/did.105039/HT-711-740-750-----S_200017785_Fiche_technique_AT--fr.pdf
HT 711/740/750-... S | Poste sans cordon spiralé | Noir | 200015506-00 | 4015739155064 | E | 85183000 | Appareil manuel complet HT 711-0 S |  | Dimensions (mm) l x H x P : 53 x 176 x 30 | http://www.siedle.be/xs_db/BILD_DB/Aktueller_Bildbestand/H/www/1000/HT_711_S_200015506.jpg | 70 | 0.091 | 53 x 176 x 30 | 175 | 55 | 30 | 0.00028875 | 0.091 | 1 |  | DE | 1 | http://www.siedle.be/cms_dl/frBE/atid.5899 | fr | http://www.siedle.be/doc/de/de/did.105037/HT-711-740-750-----S_200015506_Fiche_technique_AT--fr.pdf
HT 711/740/750-... SM | Poste sans cordon spiralé | Argent métallisé | 200030404-00 | 4015739304042 | E | 85183000 | Appareil manuel complet HT 711-0 SM |  | Dimensions (mm) l x H x P : 53 x 176 x 30 | http://www.siedle.be/xs_db/BILD_DB/Aktueller_Bildbestand/H/www/1000/HT_711_SM_200030404.jpg | 88 | 0.09 | 53 x 176 x 30 | 180 | 55 | 30 | 0.000297 | 0.09 | 1 |  | DE | 1 | http://www.siedle.be/cms_dl/frBE/atid.6025 | fr | http://www.siedle.be/doc/de/de/did.105053/HT-711-740-750-----SM_200030404_Fiche_technique_AT--fr.pdf
HT 711/740/750-... W | Poste sans cordon spiralé | Blanc | 200015505-00 | 4015739155057 | E | 85183000 | Appareil manuel complet HT 711-0 W |  | Dimensions (mm) l x H x P : 53 x 176 x 30 | http://www.siedle.be/xs_db/BILD_DB/Aktueller_Bildbestand/H/www/1000/HT_711_W_200015505.jpg | 70 | 0.095 | 53 x 176 x 30 | 175 | 55 | 30 | 0.00028875 | 0.095 | 1 |  | DE | 1 | http://www.siedle.be/cms_dl/frBE/atid.5898 | fr | http://www.siedle.be/doc/de/de/did.105036/HT-711-740-750-----W_200015505_Fiche_technique_AT--fr.pdf
HT 811/840/850/870-... S | Poste avec cordon spiralé | Noir | 200029894-00 | 4015739298945 | E | 85177900 | Appareil manuel complet BTS/BTC 850-… avec cordon spiralé |  | Dimensions (mm) l x H x P : 39 x 179 x 22 | http://www.siedle.be/xs_db/BILD_DB/Aktueller_Bildbestand/H/www/1000/HT_811_840_850_S_Hoerer_200029894.jpg | 88 | 0.137 | 39 x 179 x 22 | 190 | 58 | 42 | 0.00046284 | 0.16 | 1 |  | DE | 5 | http://www.siedle.be/cms_dl/frBE/atid.37116 | fr | http://www.siedle.be/doc/de/de/did.105083/HT-811-840-850-870-----S_200029894_Fiche_technique_AT--fr.pdf
HT 811/840/850/870-... T | Poste avec cordon spiralé | Translucide | 200029574-00 | 4015739295746 | E | 85177900 | Appareil manuel complet HT 811/840/850 A/E avec cordon spiralé |  | Dimensions (mm) l x H x P : 39 x 179 x 22 | http://www.siedle.be/xs_db/BILD_DB/Aktueller_Bildbestand/H/www/1000/HT_811_840_850_T_Hoerer_200029574.jpg | 69 | 0.139 | 39 x 179 x 22 | 190 | 58 | 43 | 0.00047386 | 0.16 | 1 |  | DE | 5 | http://www.siedle.be/cms_dl/frBE/atid.6052 | fr | http://www.siedle.be/doc/de/de/did.105056/HT-811-840-850-870-----T_200029574_Fiche_technique_AT--fr.pdf
HT 811/840/850/870-... W | Poste avec cordon spiralé | Blanc | 200029573-00 | 4015739295739 | E | 85177900 | Appareil manuel complet HT 811/840/850 W avec cordon spiralé |  | Dimensions (mm) l x H x P : 39 x 179 x 22 | http://www.siedle.be/xs_db/BILD_DB/Aktueller_Bildbestand/H/www/1000/HT_811_840_850_W_Hoerer_200029573.jpg | 69 | 0.139 | 39 x 179 x 22 | 190 | 58 | 43 | 0.00047386 | 0.16 | 1 |  | DE | 5 | http://www.siedle.be/cms_dl/frBE/atid.6051 | fr | http://www.siedle.be/doc/de/de/did.105055/HT-811-840-850-870-----W_200029573_Fiche_technique_AT--fr.pdf
HT 840-... | Bornes de raccordement | Rouge | 200029593-00 | 4015739295937 | E | 85177900 | Bornes de raccordement complètes pour téléphone Multi HT 840-0 |  |  | http://www.siedle.be/xs_db/BILD_DB/Aktueller_Bildbestand/H/www/1000/HT_840-0_W_E_A_Anschlussklemmen_200029593.jpg | 17.8 | 0.015 |  | 150 | 80 | 15 | 0.00018 | 0.02 | 1 |  | DE | 5 | http://www.siedle.be/cms_dl/frBE/atid.6064 | fr | http://www.siedle.be/doc/de/de/did.105064/HT-840----_200029593_Fiche_technique_AT--fr.pdf
HTA 711-... | Haut-parleur | Divers | 200017557-00 | 4015739175574 | E | 85182100 | Haut-parleur de rechange pour poste intérieur analogique HTA 711-… |  |  | http://www.siedle.be/xs_db/BILD_DB/Aktueller_Bildbestand/H/www/1000/HTA_711_Lautsprecher_200017557.jpg | 41 | 0.04 |  | 57 | 55 | 27 | 8.4645e-05 | 0.04 | 1 |  | DE | 5 | http://www.siedle.be/cms_dl/frBE/atid.5935 | fr | http://www.siedle.be/doc/de/de/did.67551/HTA-711----_200017557_Fiche_technique_AT--fr.pdf
HTA 711-01 | Carte de circuits imprimés | Divers | 200014802-00 | 4015739148028 | E | 85177900 | Carte de circuits imprimés complète HTA 711-0/01 |  |  | http://www.siedle.be/xs_db/BILD_DB/Aktueller_Bildbestand/H/www/1000/HTA_711_01_Leiterplatte_200014802.jpg | 173 | 0.09 |  | 150 | 95 | 20 | 0.000285 | 0.09 | 1 |  | DE | 5 | http://www.siedle.be/cms_dl/frBE/atid.5895 | fr | http://www.siedle.be/doc/de/de/did.105035/HTA-711-01_200014802_Fiche_technique_AT--fr.pdf
HTA 811-... | Bornes de raccordement | Jaune | 200029884-00 | 4015739298846 | E | 85177900 | Bornes de raccordement complètes poste intérieur analogique HTA 811-0. |  |  | http://www.siedle.be/xs_db/BILD_DB/Aktueller_Bildbestand/H/www/1000/HTA_811-0_W_E_A_Anschlussklemmen_200029884.jpg | 17.8 | 0.015 |  | 148 | 80 | 10 | 0.0001184 | 0.02 | 1 |  | DE | 5 | http://www.siedle.be/cms_dl/frBE/atid.36969 | fr | http://www.siedle.be/doc/de/de/did.105082/HTA-811----_200029884_Fiche_technique_AT--fr.pdf
HTC 711-... | Carte de circuits imprimés | Divers | 200015510-03 | 4015739155101 | E | 85177900 | Carte de circuits imprimés complète HTC 711-0 |  |  | http://www.siedle.be/xs_db/BILD_DB/Aktueller_Bildbestand/H/www/1000/HTC_711_0_Leiterplatte_200315510.jpg | 161 | 0.038 |  | 170 | 107 | 42 | 0.00076398 | 0.071 | 1 |  | DE | 5 | http://www.siedle.be/cms_dl/frBE/atid.15124 | fr | http://www.siedle.be/doc/de/de/did.105069/HTC-711----_200315510_Fiche_technique_AT--fr.pdf
HTC 811-... | Bornes de raccordement | Gris | 200029591-00 | 4015739295913 | E | 85177900 | Bornes de raccordement complètes pour le poste intérieur HTC 811-0 |  |  | http://www.siedle.be/xs_db/BILD_DB/Aktueller_Bildbestand/H/www/1000/HTC_811-0_W_E_A_Anschlussklemmen_200029591.jpg | 17.8 | 0.015 |  | 150 | 80 | 15 | 0.00018 | 0.02 | 1 |  | DE | 5 | http://www.siedle.be/cms_dl/frBE/atid.6062 | fr | http://www.siedle.be/doc/de/de/did.105063/HTC-811----_200029591_Fiche_technique_AT--fr.pdf
HTC 811-..., HT/HTV 840-... | Insert de marquage pour fonctions des touches | Blanc | 200029577-00 | 4015739295777 | E | 85177900 | Insert de marquage HT/HTV 840-… |  |  | http://www.siedle.be/xs_db/BILD_DB/Aktueller_Bildbestand/S/www/1000/Schrifteinlage_HTC_HTCV_811_HT_HTV_840_200029577.jpg | 6.1 | 0.015 |  | 170 | 98 | 1 | 1.666e-05 | 0.015 | 1 |  | DE | 5 | http://www.siedle.be/cms_dl/frBE/atid.6055 | fr | http://www.siedle.be/doc/de/de/did.105059/HTC-811-----HT-HTV-840----_200029577_Fiche_technique_AT--fr.pdf
HTCV 811-... | Bornes de raccordement | Gris | 200029596-00 | 4015739295968 | E | 85177900 | Bornes de raccordement complètes pour le poste intérieur HTCV 811-0 |  |  | http://www.siedle.be/xs_db/BILD_DB/Aktueller_Bildbestand/H/www/1000/HTCV_811_W_E_A_Anschlussklemmen_200029596.jpg | 48 | 0.025 |  | 150 | 80 | 15 | 0.00018 | 0.03 | 1 |  | DE | 5 | http://www.siedle.be/cms_dl/frBE/atid.6067 | fr | http://www.siedle.be/doc/de/de/did.105066/HTCV-811----_200029596_Fiche_technique_AT--fr.pdf
HTS 811-... | Bornes de raccordement | Gris | 200029589-00 | 4015739295890 | E | 85177900 | Bornes de raccordement complètes pour le poste intérieur HTS 811-0 |  | Dimensions (mm) l x H x P : 15 x 10,5 x 12,4 | http://www.siedle.be/xs_db/BILD_DB/Aktueller_Bildbestand/H/www/1000/HTS_811-0_W_E_A_Anschlussklemmen_200029589.jpg | 10.5 | 0.005 | 15 x 10,5 x 12,4 | 150 | 80 | 15 | 0.00018 | 0.005 | 1 |  | DE | 5 | http://www.siedle.be/cms_dl/frBE/atid.6060 | fr | http://www.siedle.be/doc/de/de/did.105062/HTS-811----_200029589_Fiche_technique_AT--fr.pdf
HTSV 811-... | Bornes de raccordement | Gris | 200029594-00 | 4015739295944 | E | 85177900 | Bornes de raccordement complètes pour le poste intérieur HTSV 811-0 |  |  | http://www.siedle.be/xs_db/BILD_DB/Aktueller_Bildbestand/H/www/1000/HTSV_811-0_Anschlussklemmen_200029594.jpg | 44 | 0.015 |  | 150 | 80 | 15 | 0.00018 | 0.02 | 1 |  | DE | 5 | http://www.siedle.be/cms_dl/frBE/atid.6065 | fr | http://www.siedle.be/doc/de/de/did.105065/HTSV-811----_200029594_Fiche_technique_AT--fr.pdf
HTV 840-... | Bornes de raccordement | Rouge | 200029598-00 | 4015739295982 | E | 85177900 | Bornes de raccordement complètes pour le téléphone Multi avec vidéo HTV 840-0 |  |  | http://www.siedle.be/xs_db/BILD_DB/Aktueller_Bildbestand/H/www/1000/HTV_840-0_W_E_A_Anschlussklemmen_200029598.jpg | 72 | 0.025 |  | 150 | 80 | 15 | 0.00018 | 0.03 | 1 |  | DE | 5 | http://www.siedle.be/cms_dl/frBE/atid.6069 | fr | http://www.siedle.be/doc/de/de/did.105067/HTV-840----_200029598_Fiche_technique_AT--fr.pdf
IM 511-0 | Clé pour module d'information | Acier inoxydable brossé | 210007018-00 | 4056138005505 | E | 85177900 | Clef pour Vario 511, module d'information IM 511-0 |  |  | http://www.siedle.be/xs_db/BILD_DB/Aktueller_Bildbestand/S/www/1000/Schluessel_Vario_IM_511_0_210007018.jpg | 7.3 | 0.007 |  | 100 | 150 | 4 | 5.25e-05 | 0.011 | 1 |  | DE | 5 | http://www.siedle.be/cms_dl/frBE/atid.78771 | fr | http://www.siedle.be/doc/de/de/did.94864/IM-511-0_210007018_Fiche_technique_AT--fr.pdf
IM 511-0, TM 511-1...-4 | Porte-lampe pour lampe tubulaire | Jaune | 200010182-00 | 4015739101825 | E | 39269097 | Porte-lampe pour lampe tubulaire, complet, pour module de touches et/ou module d'information TM/IM 511-… |  | Dimensions (mm) l x H x P : 35 x 19 x 18 | http://www.siedle.be/xs_db/BILD_DB/Aktueller_Bildbestand/L/www/1000/Lampenhalter_Vario_511_200010182.jpg | 16.4 | 0.006 | 35 x 19 x 18 | 50 | 50 | 25 | 6.25e-05 | 0.006 | 1 |  | DE | 5 | http://www.siedle.be/cms_dl/frBE/atid.5845 | fr | http://www.siedle.be/doc/de/de/did.105722/IM-511-0-TM-511-1----4_200010182_Fiche_technique_AT--fr.pdf
IM 511-01, TM 511-01...-04 | Porte-lampe pour lampe tubulaire | Blanc | 200007029-00 | 4015739070299 | E | 39269097 | Support de lampe pour le module d'information ou le module de touches IM/TM 511-01 |  |  | http://www.siedle.be/xs_db/BILD_DB/Aktueller_Bildbestand/L/www/1000/Lampenhalter_Vario_511_200007029.jpg | 16.4 | 0.005 |  | 40 | 20 | 25 | 2e-05 | 0.005 | 1 |  | DE | 5 | http://www.siedle.be/cms_dl/frBE/atid.5810 | fr | http://www.siedle.be/doc/de/de/did.105034/IM-511-01-TM-511-01----04_200007029_Fiche_technique_AT--fr.pdf
IM 611-... | Bornier | Noir | 210007295-00 | 4056138006861 | E | 85369010 | Bornier pour le branchement du module d’information IM 611-… sur l’installation. |  | Dimensions (mm) l x H x P : 51 x 28 x 11 | http://www.siedle.be/xs_db/BILD_DB/Aktueller_Bildbestand/K/www/1000/Klemmblock_IM_611-0_210007295.jpg | 34 | 0.006 | 51 x 28 x 11 | 150 | 80 | 11 | 0.000132 | 0.01 | 1 |  | DE | 5 | http://www.siedle.be/cms_dl/frBE/atid.79368 | fr | http://www.siedle.be/doc/de/de/did.110115/IM-611----_210007295_Fiche_technique_AT--fr.pdf
IM 611-0 | Porte-lampe pour lampe tubulaire | Blanc | 200029034-00 | 4015739290345 | E | 85177900 | Support de lampe pour le module d'information IM 611-0 |  |  | http://www.siedle.be/xs_db/BILD_DB/Aktueller_Bildbestand/I/www/1000/IM_611-0_Lampenhalter_200029034.jpg | 39 | 0.01 |  | 100 | 50 | 5 | 2.5e-05 | 0.015 | 1 |  | DE | 5 | http://www.siedle.be/cms_dl/frBE/atid.5968 | fr | http://www.siedle.be/doc/de/de/did.67570/IM-611-0_200029034_Fiche_technique_AT--fr.pdf
IM 611-0 GM | Cassette info | Brun graphite métallisé | 200029056-00 | 4015739290567 | E | 85177900 | Cassette d'information pour le module d'information IM 611-0 brun graphite métallisé. Avec insert de marquage joint. |  |  | http://www.siedle.be/xs_db/BILD_DB/Aktueller_Bildbestand/I/www/1000/IM_612-0_GM_Info_Kassette_200029056.jpg | 66 | 0.049 |  | 90 | 95 | 5 | 4.275e-05 | 0.055 | 1 |  | DE | 20 | http://www.siedle.be/cms_dl/frBE/atid.5985 | fr | http://www.siedle.be/doc/de/de/did.67587/IM-611-0-GM_200029056_Fiche_technique_AT--fr.pdf
IM 611-0 SM | Cassette info | Argent métallisé | 200029058-00 | 4015739290581 | E | 85177900 | Cassette d'information pour le module d'information IM 611-0 argent métallisé. Avec insert de marquage joint. |  |  | http://www.siedle.be/xs_db/BILD_DB/Aktueller_Bildbestand/I/www/1000/IM_612-0_SM_Info_Kassette_200029058.jpg | 66 | 0.049 |  | 90 | 95 | 5 | 4.275e-05 | 0.055 | 1 |  | DE | 5 | http://www.siedle.be/cms_dl/frBE/atid.5987 | fr | http://www.siedle.be/doc/de/de/did.67589/IM-611-0-SM_200029058_Fiche_technique_AT--fr.pdf
IM 611-0 TM | Cassette info | Titane métallisé | 200029057-00 | 4015739290574 | E | 85177900 | Cassette d'information pour le module d'information IM 611-0 titane métallisé. Avec insert de marquage joint. |  |  | http://www.siedle.be/xs_db/BILD_DB/Aktueller_Bildbestand/I/www/1000/IM_612-0_TM_Info_Kassette_200029057.jpg | 66 | 0.049 |  | 90 | 95 | 5 | 4.275e-05 | 0.055 | 1 |  | DE | 20 | http://www.siedle.be/cms_dl/frBE/atid.5986 | fr | http://www.siedle.be/doc/de/de/did.67588/IM-611-0-TM_200029057_Fiche_technique_AT--fr.pdf
IM 611-0 W | Cassette info | Blanc | 200029059-00 | 4015739290598 | E | 85177900 | Cassette d'information pour le module d'information IM 611-0 blanc. Avec insert de marquage joint. |  |  | http://www.siedle.be/xs_db/BILD_DB/Aktueller_Bildbestand/I/www/1000/IM_612-0_W_Info_Kassette_200029059.jpg | 66 | 0.05 |  | 90 | 95 | 5 | 4.275e-05 | 0.056 | 1 |  | DE | 5 | http://www.siedle.be/cms_dl/frBE/atid.5988 | fr | http://www.siedle.be/doc/de/de/did.67590/IM-611-0-W_200029059_Fiche_technique_AT--fr.pdf
IM 612-... | Bornier | Noir | 200029923-00 | 4015739299232 | E | 85177900 | Bornier pour le branchement du module d’information IM 612-… sur l’installation. |  | Dimensions (mm) l x H x P : 51 x 28 x 11 | http://www.siedle.be/xs_db/BILD_DB/Aktueller_Bildbestand/K/www/1000/Klemmblock_IM_612_200029923.jpg | 16.4 | 0.011 | 51 x 28 x 11 | 60 | 130 | 11 | 8.58e-05 | 0.015 | 1 |  | DE | 5 | http://www.siedle.be/cms_dl/frBE/atid.51472 | fr | http://www.siedle.be/doc/de/de/did.68618/IM-612----_200029923_Fiche_technique_AT--fr.pdf
IM 612-... AG | Cassette info | Gris anthracite | 210007075-00 | 4056138005628 | E | 85177900 | Pièce de rechange cassette d'information pour module d'information IM 612-… Vitre avec insert de marquage. | Possibilité de marquage optimal par le service de marquage Siedle. |  | http://www.siedle.be/xs_db/BILD_DB/Aktueller_Bildbestand/I/www/1000/IM_612-0_AG_Info_Kassette_210007075.jpg | 66 | 0.049 |  | 195 | 120 | 8 | 0.0001872 | 0.055 | 1 |  | DE | 5 | http://www.siedle.be/cms_dl/frBE/atid.79320 | fr | http://www.siedle.be/doc/de/de/did.96877/IM-612-----AG_210007075_Fiche_technique_AT--fr.pdf
IM 612-... BG | Cassette info | Ambre jaune micacé | 200029974-00 | 4015739299744 | E | 85177900 | Pièce de rechange cassette d'information pour module d'information IM 612-… Vitre avec insert de marquage. | Possibilité de marquage optimal par le service de marquage Siedle. |  | http://www.siedle.be/xs_db/BILD_DB/Aktueller_Bildbestand/I/www/1000/IM_612-0_BG_Info_Kassette_200029974.jpg | 74 | 0.049 |  | 190 | 120 | 8 | 0.0001824 | 0.055 | 1 |  | DE | 5 | http://www.siedle.be/cms_dl/frBE/atid.51517 | fr | http://www.siedle.be/doc/de/de/did.96849/IM-612-----BG_200029974_Fiche_technique_AT--fr.pdf
IM 612-... DG | Cassette info | Gris foncé micacé | 200029975-00 | 4015739299751 | E | 85177900 | Pièce de rechange cassette d'information pour module d'information IM 612-… Vitre avec insert de marquage. | Possibilité de marquage optimal par le service de marquage Siedle. |  | http://www.siedle.be/xs_db/BILD_DB/Aktueller_Bildbestand/I/www/1000/IM_612-0_DG_Info_Kassette_200029975.jpg | 74 | 0.049 |  | 195 | 120 | 8 | 0.0001872 | 0.055 | 1 |  | DE | 5 | http://www.siedle.be/cms_dl/frBE/atid.51518 | fr | http://www.siedle.be/doc/de/de/did.96850/IM-612-----DG_200029975_Fiche_technique_AT--fr.pdf
IM 612-... GM | Cassette info | Brun graphite métallisé | 200029828-00 | 4015739298280 | E | 85177900 | Pièce de rechange cassette d'information pour module d'information IM 612-… Vitre avec insert de marquage. | Possibilité de marquage optimal par le service de marquage Siedle. |  | http://www.siedle.be/xs_db/BILD_DB/Aktueller_Bildbestand/I/www/1000/IM_612-0_GM_Info_Kassette_200029056.jpg | 66 | 0.044 |  | 190 | 116 | 5 | 0.0001102 | 0.05 | 1 |  | DE | 20 | http://www.siedle.be/cms_dl/frBE/atid.15063 | fr | http://www.siedle.be/doc/de/de/did.67769/IM-612-----GM_200029828_Fiche_technique_AT--fr.pdf
IM 612-... SM | Cassette info | Argent métallisé | 200029826-00 | 4015739298266 | E | 85177900 | Pièce de rechange cassette d'information pour module d'information IM 612-… Vitre avec insert de marquage. | Possibilité de marquage optimal par le service de marquage Siedle. |  | http://www.siedle.be/xs_db/BILD_DB/Aktueller_Bildbestand/I/www/1000/IM_612-0_SM_Info_Kassette_200029058.jpg | 66 | 0.049 |  | 100 | 95 | 7 | 6.65e-05 | 0.055 | 1 |  | DE | 5 | http://www.siedle.be/cms_dl/frBE/atid.15061 | fr | http://www.siedle.be/doc/de/de/did.67767/IM-612-----SM_200029826_Fiche_technique_AT--fr.pdf
IM 612-... TM | Cassette info | Titane métallisé | 200029827-00 | 4015739298273 | E | 85177900 | Pièce de rechange cassette d'information pour module d'information IM 612-… Vitre avec insert de marquage. | Possibilité de marquage optimal par le service de marquage Siedle. |  | http://www.siedle.be/xs_db/BILD_DB/Aktueller_Bildbestand/I/www/1000/IM_612-0_TM_Info_Kassette_200029057.jpg | 66 | 0.039 |  | 100 | 96 | 8 | 7.68e-05 | 0.045 | 1 |  | DE | 20 | http://www.siedle.be/cms_dl/frBE/atid.15062 | fr | http://www.siedle.be/doc/de/de/did.67768/IM-612-----TM_200029827_Fiche_technique_AT--fr.pdf
IM 612-... W | Cassette info | Blanc | 200029825-00 | 4015739298259 | E | 85177900 | Pièce de rechange cassette d'information pour module d'information IM 612-… Vitre avec insert de marquage. | Possibilité de marquage optimal par le service de marquage Siedle. |  | http://www.siedle.be/xs_db/BILD_DB/Aktueller_Bildbestand/I/www/1000/IM_612-0_W_Info_Kassette_200029059.jpg | 66 | 0.049 |  | 100 | 100 | 7 | 7e-05 | 0.055 | 1 |  | DE | 5 | http://www.siedle.be/cms_dl/frBE/atid.15060 | fr | http://www.siedle.be/doc/de/de/did.67766/IM-612-----W_200029825_Fiche_technique_AT--fr.pdf
IM/TM 511-... | Lampe tubulaire 18 V/3 W | Divers | 210007471-00 | 4056138007141 | E | 85177900 | Lampe tubulaire 18 V/3 W L 5 (socle S7) pour l'éclairage des modules de touches TM 511-… et le module d'information IM 511-… ainsi que pour les platines de rue Portavox TL 111-…, TL 121-… et TL 411-… (unité d'emballage de 2 pièces). |  | Dimensions (mm) ø x H : 8 x 31 | http://www.siedle.be/xs_db/BILD_DB/Aktueller_Bildbestand/S/www/1000/Soffitte_Vario_511_210007471.jpg | 9.4 | 0.012 |  | 77 | 47 | 35 | 0.00012667 | 0.012 | 1 |  | DE | 5 | http://www.siedle.be/cms_dl/frBE/atid.79949 | fr | http://www.siedle.be/doc/de/de/did.105737/IM-TM-511----_210007471_Fiche_technique_AT--fr.pdf
IM/TM 611-..., BTM 650-1...-4 | Lampe tubulaire 18 V/3 W | Divers | 210007472-00 | 4056138007158 | E | 85177900 | Lampe tubulaire pour l’éclairage des modules de touches TM 611-… et du module d’information IM 611-… (Unité de conditionnement 2 pièces.) |  | Dimensions (mm) ø x H : 6 x 39 | http://www.siedle.be/xs_db/BILD_DB/Aktueller_Bildbestand/S/www/1000/Soffitte_Vario_611_210007472.jpg | 9.4 | 0.012 |  | 75 | 47 | 35 | 0.00012338 | 0.012 | 1 |  | DE | 5 | http://www.siedle.be/cms_dl/frBE/atid.79950 | fr | http://www.siedle.be/doc/de/de/did.105738/IM-TM-611-----BTM-650-1----4_210007472_Fiche_technique_AT--fr.pdf
IQ BTS/HTA/HTS | Bornes de raccordement | Divers | 210008887-00 | 4056138011087 | E | 85177900 | Borne de raccordement IQ BTS/HTS/HTA |  | Dimensions (mm) l x H x P : null | http://www.siedle.be/xs_db/BILD_DB/Aktueller_Bildbestand/A/www/1000/Anschlussklemme_2-pol_IQ.jpg | 6.4 | 0.005 |  | 150 | 100 | 10 | 0.00015 | 0.01 | 1 |  | DE | 1 | http://www.siedle.be/cms_dl/frBE/atid.84851 | fr | http://www.siedle.be/doc/de/de/did.110018/IQ-HTA-HTS_210008887_Fiche_technique_AT--fr.pdf
ISM 611-... | Clé et accessoires de montage | Divers | 210008683-00 | 4056138008834 | E | 85177900 | Accessoires de montage et clef pour le module plaquette d'information 611. |  |  | http://www.siedle.be/xs_db/BILD_DB/Aktueller_Bildbestand/I/www/1000/ISM_611_Montagezubehoer_33522.jpg | 19.6 | 0.09 |  | 180 | 110 | 30 | 0.000594 | 0.095 | 1 |  | DE | 1 | http://www.siedle.be/cms_dl/frBE/atid.84781 | fr | http://www.siedle.be/doc/de/de/did.107025/ISM-611----_210008683_Fiche_technique_AT--fr.pdf
KS/KSF/KSFB/SR 61x-... AG | Capot cache-vis | Gris anthracite | 210005312-00 | 4056138002948 | E | 85177900 | Capuchon en plastique pour le recouvrement des trous de vis. Convient aux colonnes et aux piètements KS 61x-…, KSF 61x-…, KSFB 61x-…, RG/KSF 61x-…, BG/SR 61x-… (Unité de conditionnement 6 pièces.) |  |  | http://www.siedle.be/xs_db/BILD_DB/Aktueller_Bildbestand/S/www/1000/Schraubenabdeckung_210005312--_AG.jpg | 32 | 0.019 |  | 185 | 115 | 16 | 0.0003404 | 0.023 | 1 |  | DE | 5 | http://www.siedle.be/cms_dl/frBE/atid.71403 | fr | http://www.siedle.be/doc/de/de/did.105107/KS-KSF-KSFB-SR-61x-----AG_210005312_Fiche_technique_AT--fr.pdf
KS/KSF/KSFB/SR 61x-... DG | Capot cache-vis | Gris foncé micacé | 210005313-00 | 4056138002955 | E | 85177900 | Capuchon en plastique pour le recouvrement des trous de vis. Convient aux colonnes et aux piètements KS 61x-…, KSF 61x-…, KSFB 61x-…, RG/KSF 61x-…, BG/SR 61x-… (Unité de conditionnement 6 pièces.) |  |  | http://www.siedle.be/xs_db/BILD_DB/Aktueller_Bildbestand/S/www/1000/Schraubenabdeckung_210005313--_DG.jpg | 38 | 0.013 |  | 185 | 115 | 16 | 0.0003404 | 0.023 | 1 |  | DE | 5 | http://www.siedle.be/cms_dl/frBE/atid.71404 | fr | http://www.siedle.be/doc/de/de/did.105108/KS-KSF-KSFB-SR-61x-----DG_210005313_Fiche_technique_AT--fr.pdf
KS/KSF/KSFB/SR 61x-... SM | Capot cache-vis | Argent métallisé | 210005311-00 | 4056138002931 | E | 85177900 | Capuchon en plastique pour le recouvrement des trous de vis. Convient aux colonnes et aux piètements KS 61x-…, KSF 61x-…, KSFB 61x-…, RG/KSF 61x-…, BG/SR 61x-… (Unité de conditionnement 6 pièces.) |  |  | http://www.siedle.be/xs_db/BILD_DB/Aktueller_Bildbestand/S/www/1000/Schraubenabdeckung_210005311--_SM.jpg | 32 | 0.019 |  | 185 | 115 | 16 | 0.0003404 | 0.023 | 1 |  | DE | 5 | http://www.siedle.be/cms_dl/frBE/atid.71402 | fr | http://www.siedle.be/doc/de/de/did.105106/KS-KSF-KSFB-SR-61x-----SM_210005311_Fiche_technique_AT--fr.pdf
KS/KSF/KSFB/SR 61x-... W | Capot cache-vis | Blanc | 210005310-00 | 4056138002924 | E | 85177900 | Capuchon en plastique pour le recouvrement des trous de vis. Convient aux colonnes et aux piètements KS 61x-…, KSF 61x-…, KSFB 61x-…, RG/KSF 61x-…, BG/SR 61x-… (Unité de conditionnement 6 pièces.) |  |  | http://www.siedle.be/xs_db/BILD_DB/Aktueller_Bildbestand/S/www/1000/Schraubenabdeckung_210005310--_W.jpg | 32 | 0.019 |  | 185 | 115 | 16 | 0.0003404 | 0.023 | 1 |  | DE | 5 | http://www.siedle.be/cms_dl/frBE/atid.71401 | fr | http://www.siedle.be/doc/de/de/did.105105/KS-KSF-KSFB-SR-61x-----W_210005310_Fiche_technique_AT--fr.pdf
LEDM/LEDF 600-... | Bornier | Noir | 200029930-00 | 4015739299300 | E | 85177900 | Bornier pour le branchement du module lumière à LED LEDM 600-… sur l’installation. |  | Dimensions (mm) l x H x P : 51 x 28 x 11 | http://www.siedle.be/xs_db/BILD_DB/Aktueller_Bildbestand/K/www/1000/Klemmblock_LEDM_600_LEDF_600_200029930.jpg | 16.4 | 0.006 | 51 x 28 x 11 | 150 | 60 | 9 | 8.1e-05 | 0.01 | 1 |  | DE | 5 | http://www.siedle.be/cms_dl/frBE/atid.51476 | fr | http://www.siedle.be/doc/de/de/did.110245/LEDM-LEDF-600----_200029930_Fiche_technique_AT--fr.pdf
LEDS 600-... | Bornier | Noir | 210007572-00 | 4056138007417 | E | 85177900 | Bornier pour le branchement du spot à LED LEDS 600-… sur l’installation. |  | Dimensions (mm) l x H x P : 51 x 28 x 11 | http://www.siedle.be/xs_db/BILD_DB/Aktueller_Bildbestand/K/www/1000/Klemmblock_LEDS_600_23118.jpg | 16.4 | 0.006 | 51 x 28 x 11 | 150 | 80 | 11 | 0.000132 | 0.01 | 1 |  | DE | 5 | http://www.siedle.be/cms_dl/frBE/atid.80035 | fr | http://www.siedle.be/doc/de/de/did.93430/LEDS-600----_210007572_Fiche_technique_AT--fr.pdf
LEDS 600-0 | Lampe à LED | Divers | 210011018-00 | 4056138011902 | E | 85177900 | Agent lumineux LED pour le remplacement dans le spot à LED LEDS 600-… |  |  | http://www.siedle.be/xs_db/BILD_DB/Aktueller_Bildbestand/L/www/1000/LEDS_600-0_Spot.jpg | 94 | 0.07 |  | 58 | 65 | 92 | 0.00034684 | 0.07 | 1 |  | DE | 1 | http://www.siedle.be/cms_dl/frBE/atid.85771 | fr | http://www.siedle.be/doc/de/de/did.116472/LEDS-600-0_210011018_Fiche_technique_AT--fr.pdf
LM 611-0 | Lampe halogène 10 W | Divers | 200022959-00 | 4015739229598 | E | 85177900 | Lampe halogène 12V/10 W 38° pour le module lumière LM 611-… |  |  | http://www.siedle.be/xs_db/BILD_DB/Aktueller_Bildbestand/L/www/1000/Leuchtmittel_Halogen_200022959.jpg | 46 | 0.02 |  | 42 | 33 | 33 | 4.5738e-05 | 0.02 | 1 |  | DE | 1 | http://www.siedle.be/cms_dl/frBE/atid.5967 | fr | http://www.siedle.be/doc/de/de/did.67569/LM-611-0_200022959_Fiche_technique_AT--fr.pdf
MR 51x/524-... | Clé pour cadre de montage | Acier inoxydable brossé | 210007019-00 | 4056138005512 | E | 85177900 | Clef pour VARIO 511, pour l'ouverture du cadre de montage MR 511/512/513/514/524-… |  |  | http://www.siedle.be/xs_db/BILD_DB/Aktueller_Bildbestand/S/www/1000/Schluessel_Vario_511_210007019.jpg | 7.3 | 0.007 |  | 100 | 150 | 4 | 5.25e-05 | 0.011 | 1 |  | DE | 5 | http://www.siedle.be/cms_dl/frBE/atid.78772 | fr | http://www.siedle.be/doc/de/de/did.105109/MR-51x-524----_210007019_Fiche_technique_AT--fr.pdf
MR 611-... | Kit de montage fixation boîtier encastrable | Divers | 210005104-00 | 4056138002054 | E | 85177900 | 4 vis de fixation rapide pour la fixation du cadre de montage dans le boîtier encastrable. Y compris clé Vario 611 pour le déverrouillage des modules. |  |  | http://www.siedle.be/xs_db/BILD_DB/Aktueller_Bildbestand/M/www/1000/Montageset_210005104.jpg | 12.4 | 0.001 |  | 150 | 100 | 15 | 0.000225 | 0.001 | 1 |  | DE | 5 | http://www.siedle.be/cms_dl/frBE/atid.71331 | fr | http://www.siedle.be/doc/de/de/did.105103/MR-611----_210005104_Fiche_technique_AT--fr.pdf
MR 611-… | Clé pour cadre de montage | Divers | 210007513-00 | 4056138007271 | E | 85177900 | Clef Vario pour déverrouiller les modules montés dans le système Vario 611. |  |  | http://www.siedle.be/xs_db/BILD_DB/Aktueller_Bildbestand/S/www/1000/Schluessel_Vario_611_200015599.jpg | 7.3 | 0.006 |  | 160 | 100 | 6 | 0.000104 | 0.009 | 1 |  | DE | 5 | http://www.siedle.be/cms_dl/frBE/atid.79964 | fr | http://www.siedle.be/doc/de/de/did.93743/MR-611--_210007513_Fiche_technique_AT--fr.pdf
NG 402/602-... | Support de protection | Divers | 210005106-00 | 4056138002078 | E | 85177900 | Porte-fusible pour le montage du fusible pour courant faible. (Unité de conditionnement 3 pièces.) |  | Dimensions (mm) ø x H : 8 x 25 | http://www.siedle.be/xs_db/BILD_DB/Aktueller_Bildbestand/S/www/1000/Sicherungshalter_210005106.jpg | 16.5 | 0.02 |  | 150 | 100 | 13 | 0.000195 | 0.025 | 1 |  | DE | 5 | http://www.siedle.be/cms_dl/frBE/atid.71333 | fr | http://www.siedle.be/doc/de/de/did.94862/NG-402-602----_210005106_Fiche_technique_AT--fr.pdf
RGA/RGF 611-... | Plaquette de nom complète | Transparent | 200029521-00 | 4015739295210 | E | 94056120 | Plaquette de nom complète pour boîte aux lettres RGA 611-… ou RGF 611-… |  |  | http://www.siedle.be/xs_db/BILD_DB/Aktueller_Bildbestand/R/www/1000/RGA_RGF_611-2_200029521.jpg | 30 | 0.012 |  | 150 | 75 | 1 | 1.125e-05 | 0.015 | 1 |  | DE | 5 | http://www.siedle.be/cms_dl/frBE/atid.6020 | fr | http://www.siedle.be/doc/de/de/did.67614/RGA-RGF-611----_200029521_Fiche_technique_AT--fr.pdf
RGA/RGF 611-3/1 SM | Clapet d'introduction du courrier avec porte de prélèvement | Argent métallisé | 210006030-00 | 4056138004195 | E | 85177900 | Porte de prélèvement avec serrure comme pièce de rechange pour RGA/RGF 611-3/1. |  |  | http://www.siedle.be/xs_db/BILD_DB/Aktueller_Bildbestand/E/www/1000/Entnahmetuer_W_RGA-RGF_611-3-1.jpg | 408 | 0.594 |  | 307 | 125 | 73 | 0.0028014 | 0.66 | 1 |  | DE | 5 | http://www.siedle.be/cms_dl/frBE/atid.72787 | fr | http://www.siedle.be/doc/de/de/did.110112/RGA-RGF-611-3-1-SM_210006030_Fiche_technique_AT--fr.pdf
RGA/RGF 611-3/1 W | Clapet d'introduction du courrier avec porte de prélèvement | Blanc | 210006031-00 | 4056138004201 | E | 85177900 | Porte de prélèvement avec serrure comme pièce de rechange pour RGA/RGF 611-3/1. |  |  | http://www.siedle.be/xs_db/BILD_DB/Aktueller_Bildbestand/E/www/1000/Entnahmetuer_W_RGA-RGF_611-3-1.jpg | 408 | 0.534 |  | 307 | 125 | 73 | 0.0028014 | 0.6 | 1 |  | DE | 5 | http://www.siedle.be/cms_dl/frBE/atid.72788 | fr | http://www.siedle.be/doc/de/de/did.110113/RGA-RGF-611-3-1-W_210006031_Fiche_technique_AT--fr.pdf
S/SZM 85x-... E/S EU | Siedle Scope Base de chargement sur Alimentation | Acier inoxydable/noir | 200029907-00 | 4015739299072 | E | 85044083 | La base de chargement Siedle Scope, avec élément secteur, permet de charger le combiné en n’importe quel endroit où la base de chargement est reliée au secteur d’alimentation électrique. |  |  | http://www.siedle.be/xs_db/BILD_DB/Aktueller_Bildbestand/S/www/1000/SZM_850_851_Ladeschale_Netzteil.jpg | 343 | 0.293 | Base de chargement 100 x 100 x 28 | 155 | 110 | 70 | 0.0011935 | 0.335 | 1 |  | DE | 5 | http://www.siedle.be/cms_dl/frBE/atid.38221 | fr | http://www.siedle.be/doc/de/de/did.105085/S-SZM-85x-----E-S-EU_200029907_Fiche_technique_AT--fr.pdf
S/SZM 85x-... EC/S EU | Siedle Scope Base de chargement sur Alimentation | Chrome/noir | 200029911-00 | 4015739299119 | E | 85044083 | La base de chargement Siedle Scope, avec élément secteur, permet de charger le combiné en n’importe quel endroit où la base de chargement est reliée au secteur d’alimentation électrique. |  |  | http://www.siedle.be/xs_db/BILD_DB/Aktueller_Bildbestand/S/www/1000/SZM_850_851-0_Ladeschale_25135.jpg | 495 | 0.33 | Base de chargement 100 x 100 x 28 | 155 | 110 | 70 | 0.0011935 | 0.33 | 1 |  | DE | 5 | http://www.siedle.be/cms_dl/frBE/atid.38222 | fr | http://www.siedle.be/doc/de/de/did.105086/S-SZM-85x-----EC-S-EU_200029911_Fiche_technique_AT--fr.pdf
S/SZM 85x-... EG/S EU | Siedle Scope Base de chargement sur Alimentation | Doré/noir | 200029912-00 | 4015739299126 | E | 85044083 | La base de chargement Siedle Scope, avec élément secteur, permet de charger le combiné en n’importe quel endroit où la base de chargement est reliée au secteur d’alimentation électrique. |  |  | http://www.siedle.be/xs_db/BILD_DB/Aktueller_Bildbestand/S/www/1000/SZM_850_851-0_Ladeschale_25135.jpg | 673 | 0.33 | Base de chargement 100 x 100 x 28 | 155 | 110 | 70 | 0.0011935 | 0.33 | 1 |  | DE | 5 | http://www.siedle.be/cms_dl/frBE/atid.38223 | fr | http://www.siedle.be/doc/de/de/did.105087/S-SZM-85x-----EG-S-EU_200029912_Fiche_technique_AT--fr.pdf
S/SZM 85x-... SH/S EU | Siedle Scope Base de chargement sur Alimentation | Noir-brillant/noir | 200029910-00 | 4015739299102 | E | 85044083 | La base de chargement Siedle Scope, avec élément secteur, permet de charger le combiné en n’importe quel endroit où la base de chargement est reliée au secteur d’alimentation électrique. |  |  | http://www.siedle.be/xs_db/BILD_DB/Aktueller_Bildbestand/S/www/1000/SZM_850_851-0_Ladeschale_25135.jpg | 495 | 0.285 | Base de chargement 100 x 100 x 28 | 155 | 110 | 70 | 0.0011935 | 0.285 | 1 |  | DE | 5 | http://www.siedle.be/cms_dl/frBE/atid.38224 | fr | http://www.siedle.be/doc/de/de/did.105088/S-SZM-85x-----SH-S-EU_200029910_Fiche_technique_AT--fr.pdf
S/SZM 85x-... WH/S EU | Siedle Scope Base de chargement sur Alimentation | Blanc-brillant/noir | 200029909-00 | 4015739299096 | E | 85044083 | La base de chargement Siedle Scope, avec élément secteur, permet de charger le combiné en n’importe quel endroit où la base de chargement est reliée au secteur d’alimentation électrique. |  |  | http://www.siedle.be/xs_db/BILD_DB/Aktueller_Bildbestand/S/www/1000/SZM_850_851-0_Ladeschale_25135.jpg | 495 | 0.285 | Base de chargement 100 x 100 x 28 | 155 | 110 | 68 | 0.0011594 | 0.285 | 1 |  | DE | 5 | http://www.siedle.be/cms_dl/frBE/atid.38225 | fr | http://www.siedle.be/doc/de/de/did.105089/S-SZM-85x-----WH-S-EU_200029909_Fiche_technique_AT--fr.pdf
S/SZM 85x-..., SGM 650-... | Alimentation 100–240 V AC, secondaire 6 V DC, 1,15 A | Noir | 200029919-00 | 4015739299195 | E | 85044083 | Bloc d'alimentation à prise complet S 850-0 |  |  | http://www.siedle.be/xs_db/BILD_DB/Aktueller_Bildbestand/S/www/1000/S_850_0_Ladegeraet_200029919.jpg | 62 | 0.148 |  | 120 | 100 | 60 | 0.00072 | 0.15 | 1 |  | DE | 5 | http://www.siedle.be/cms_dl/frBE/atid.38271 | fr | http://www.siedle.be/doc/de/de/did.105090/S-SZM-85x-----SGM-650----_200029919_Fiche_technique_AT--fr.pdf
SB 800-...,SBA/SBV 850-... | Serrure | Divers | 200029541-00 | 4015739295418 | E | 83015000 | Serrure de rechange pour les boîtes aux lettres Select SB 800-…/SBA 850-…/SBV 850-… |  |  | http://www.siedle.be/xs_db/BILD_DB/Aktueller_Bildbestand/S/Select/www/1000/Select_SB_Spare_Part_Key_10565.jpg | 27 | 0.056 |  | 170 | 90 | 20 | 0.000306 | 0.06 | 1 |  | DE | 5 | http://www.siedle.be/cms_dl/frBE/atid.37162 | fr | http://www.siedle.be/doc/de/de/did.68356/SB-800-----SBA-SBV-850----_200029541_Fiche_technique_AT--fr.pdf
Siedle Steel | Baguette d’étanchéité pour clapet de boîte aux lettres | Divers | 210006541-00 | 4056138005017 | E | 85177900 | Kit pour clapet de boîte aux lettres Siedle Steel comprenant une lèvre d'étanchéité et des accessoires de montage. |  |  | http://www.siedle.be/xs_db/BILD_DB/Aktueller_Bildbestand/S/www/1000/Steel_Dichtleiste_Briefeinwurfklappe.jpg | 39 | 0.031 |  | 152 | 35 | 109 | 0.00057988 | 0.031 | 1 |  | DE | 5 | http://www.siedle.be/cms_dl/frBE/atid.78706 | fr | http://www.siedle.be/doc/de/de/did.110114/Siedle-Steel_210006541_Fiche_technique_AT--fr.pdf
Siedle Steel | Touche de boîtier noir avec carte de circuits imprimés et cadre | Noir | 210009822-00 | 4056138011414 | E | 85177900 | Boîtier pour une touche de sonnette, remplacement dans une platine de rue Siedle Steel. |  |  | http://www.siedle.be/xs_db/BILD_DB/Aktueller_Bildbestand/G/www/1000/Gehaeusetaster_schwarz_210009822-00.jpg | 57 | 0.02 |  | 225 | 140 | 35 | 0.0011025 | 0.02 | 1 |  | DE | 1 | http://www.siedle.be/cms_dl/frBE/atid.85203 | fr | http://www.siedle.be/doc/de/de/did.110119/Siedle-Steel_210009822_Fiche_technique_AT--fr.pdf
Siedle Steel | Touche de boîtier blanc avec carte de circuits imprimés et cadre | Blanc | 210009664-00 | 4056138011407 | E | 85177900 | Boîtier pour une touche de sonnette, remplacement dans une platine de rue Siedle Steel. |  |  | http://www.siedle.be/xs_db/BILD_DB/Aktueller_Bildbestand/G/www/1000/Gehaeusetaster_weiss_210009664-00.jpg | 57 | 0.02 |  | 225 | 140 | 35 | 0.0011025 | 0.02 | 1 |  | DE | 1 | http://www.siedle.be/cms_dl/frBE/atid.85037 | fr | http://www.siedle.be/doc/de/de/did.110118/Siedle-Steel_210009664_Fiche_technique_AT--fr.pdf
Siedle Steel | Clé de montage | Acier inoxydable brossé | 210006015-00 | 4056138004218 | E | 85177900 | Clé de montage servant à extraire le panneau de commande pour les platines de rue Siedle Steel. |  | Dimensions (mm) l x H x P : 42 x 126 x 58 | http://www.siedle.be/xs_db/BILD_DB/Aktueller_Bildbestand/S/www/1000/Steel_Schluessel_210006015.jpg | 27 | 0.08 | 42 x 126 x 58 | 195 | 120 | 8 | 0.0001872 | 0.085 | 1 |  | DE | 5 | http://www.siedle.be/cms_dl/frBE/atid.72778 | fr | http://www.siedle.be/doc/de/de/did.94863/Siedle-Steel_210006015_Fiche_technique_AT--fr.pdf
Siedle Steel | Serrure de rechange | Divers | 210005076-00 | 4056138002023 | E | 83015000 | Serrure de boîte aux lettres Siedle Steel avec 2 clés pour boîte aux lettres avec porte en façade. |  |  | http://www.siedle.be/xs_db/BILD_DB/Aktueller_Bildbestand/S/www/1000/Steel_Schloss.jpg | 138 | 0.057 |  | 165 | 100 | 18 | 0.00030525 | 0.061 | 1 |  | DE | 5 | http://www.siedle.be/cms_dl/frBE/atid.71073 | fr | http://www.siedle.be/doc/de/de/did.110111/Siedle-Steel_210005076_Fiche_technique_AT--fr.pdf
SLB 800-0 | Unité d'éclairage à LED | Divers | 210008317-00 | 4056138008384 | E | 85177900 | Agent lumineux LED pour l’installation dans la lampe à LED Select SLB 800-0. |  | Dimensions (mm) l x H x P : null | http://www.siedle.be/xs_db/BILD_DB/Aktueller_Bildbestand/L/www/1000/LED_Leuchtmittel_SLB_800-0.jpg | 87 | 0.142 |  | 155 | 110 | 55 | 0.00093775 | 0.165 | 1 |  | DE | 5 | http://www.siedle.be/cms_dl/frBE/atid.84622 | fr | http://www.siedle.be/doc/de/de/did.115796/SLB-800-0_210008317_Fiche_technique_AT--fr.pdf
SLB 800-0 | Détecteur de mouvement | Divers | 210008316-00 | 4056138008377 | E | 85365019 | Détecteur de mouvement pour le remplacement dans la lampe à LED Select SLB 800-0. |  | Dimensions (mm) ø x H : 33 x 51 | http://www.siedle.be/xs_db/BILD_DB/Aktueller_Bildbestand/B/www/1000/Bewegungsmelder_SLB_800-0.jpg | 44 | 0.1 |  | 155 | 110 | 58 | 0.0009889 | 0.1 | 1 |  | DE | 5 | http://www.siedle.be/cms_dl/frBE/atid.84621 | fr | http://www.siedle.be/doc/de/de/did.110116/SLB-800-0_210008316_Fiche_technique_AT--fr.pdf
STS 711-... | Cassette info | Transparent | 200021570-00 | 4015739215706 | E | 85177900 | Vitre pour la zone d’information de la platine de rue compacte CTB 711-2 ou CTB 711-4. |  |  | http://www.siedle.be/xs_db/BILD_DB/Aktueller_Bildbestand/S/www/1000/SET_711_Info-Kasette_200021570.jpg | 21.8 | 0.018 |  | 100 | 100 | 45 | 0.00045 | 0.035 | 1 |  | DE | 5 | http://www.siedle.be/cms_dl/frBE/atid.5956 | fr | http://www.siedle.be/doc/de/de/did.105044/STS-711----_200021570_Fiche_technique_AT--fr.pdf
STS 711-... | Carte de circuits imprimés | Divers | 200021571-01 | 4015739215713 | E | 85177900 | Carte de circuits imprimés complète SET 711 |  |  | http://www.siedle.be/xs_db/BILD_DB/Aktueller_Bildbestand/S/Sets/SET_711_VSS_VIS_alt/www/1000/STS_711_Ersatz_200121571.jpg | 174 | 0.24 |  | 235 | 90 | 40 | 0.000846 | 0.24 | 1 |  | DE | 5 | http://www.siedle.be/cms_dl/frBE/atid.7730 | fr | http://www.siedle.be/doc/de/de/did.67729/STS-711----_200121571_Fiche_technique_AT--fr.pdf
T 0,2 A/250 V | Fusible 5 x 20 mm | Divers | 210007481-00 | 4056138007196 | E | 85177900 | Fusible T 0,2 A /250 V pour NG 402-0, NG 402-01, NG 402-02 (Unité de conditionnement 5 pièces.) |  | Dimensions (mm) l x H : 5 x 20 | http://www.siedle.be/xs_db/BILD_DB/Aktueller_Bildbestand/F/www/1000/Feinsicherung_210007481.jpg | 4.8 | 0.005 |  | 160 | 100 | 5 | 8e-05 | 0.005 | 1 |  | DE | 5 | http://www.siedle.be/cms_dl/frBE/atid.79958 | fr | http://www.siedle.be/doc/de/de/did.94891/T-0-2-A-250-V_210007481_Fiche_technique_AT--fr.pdf
T 0,63 A/250 V | Fusible 5 x 20 mm | Divers | 210007482-00 | 4056138007202 | E | 85177900 | Fusible T 0,63 A S1 pour NG 402-0 (Unité de conditionnement 5 pièces.) |  | Dimensions (mm) l x H : 5 x 20 | http://www.siedle.be/xs_db/BILD_DB/Aktueller_Bildbestand/F/www/1000/Feinsicherung_210007481.jpg | 4.8 | 0.005 |  | 160 | 100 | 5 | 8e-05 | 0.005 | 1 |  | DE | 5 | http://www.siedle.be/cms_dl/frBE/atid.79959 | fr | http://www.siedle.be/doc/de/de/did.94892/T-0-63-A-250-V_210007482_Fiche_technique_AT--fr.pdf
T 1,0 A | Fusible 5 x 20 mm | Divers | 210007483-00 | 4056138007219 | E | 85177900 | Fusible T 1,0 A pour NG 404-1, NG 407-0, NG 407-01, NG 408-0, NG 408-01, TC 611-5 (Unité de conditionnement 5 pièces.) |  | Dimensions (mm) l x H : 5 x 20 | http://www.siedle.be/xs_db/BILD_DB/Aktueller_Bildbestand/F/www/1000/Feinsicherung_210007481.jpg | 4.8 | 0.005 |  | 160 | 100 | 5 | 8e-05 | 0.005 | 1 |  | DE | 5 | http://www.siedle.be/cms_dl/frBE/atid.79960 | fr | http://www.siedle.be/doc/de/de/did.94893/T-1-0-A_210007483_Fiche_technique_AT--fr.pdf
TL 111/121/411-... | Haut-parleur L2 | Divers | 200001803-00 | 4015739018031 | E | 85182100 | Haut-parleur L2 pour installations Portavox TL 111-…, TL 121-… et TL 411-… |  | Dimensions (mm) ø x H : 100 x 36 | http://www.siedle.be/xs_db/BILD_DB/Aktueller_Bildbestand/L/www/1000/Lautsprecher_L2_200001803.jpg | 100 | 0.142 |  | 100 | 100 | 45 | 0.00045 | 0.163 | 1 |  | DE | 5 | http://www.siedle.be/cms_dl/frBE/atid.5772 | fr | http://www.siedle.be/doc/de/de/did.105033/TL-111-121-411----_200001803_Fiche_technique_AT--fr.pdf
TL 111/121/411-... | Microphone | Divers | 210008312-00 | 4056138008360 | E | 85177900 | Microphone pour le remplacement dans les platines de rue Portavox TL 111-…, TL 211… et TL 411-… |  |  | http://www.siedle.be/xs_db/BILD_DB/Aktueller_Bildbestand/M/www/1000/Mikrofon_210008312-00.jpg | 32 | 0.023 |  | 50 | 50 | 30 | 7.5e-05 | 0.028 | 1 |  | DE | 5 | http://www.siedle.be/cms_dl/frBE/atid.84620 | fr | http://www.siedle.be/doc/de/de/did.110017/TL-111-121-411----_210008312_Fiche_technique_AT--fr.pdf
TL 111/411-... | Embout Portavox pour vis antivol à 2 trous | Divers | 210007473-01 | 4056138011650 | E | 85177900 | Embout pour vis à deux trous pour platines de rue Siedle Portavox des séries TL 111/121, TL 411. |  |  | http://www.siedle.be/xs_db/BILD_DB/Aktueller_Bildbestand/B/www/1000/Bit_fuer_Zweilochschrauben_Portavox.jpg | 7.3 | 0.009 |  | 130 | 80 | 12 | 0.0001196 | 0.012 | 1 |  | DE | 5 | http://www.siedle.be/cms_dl/frBE/atid.85703 | fr | http://www.siedle.be/doc/de/de/did.109456/TL-111-411----_210010873_Fiche_technique_AT--fr.pdf
TLE 051-0, -01, TLM 521-... | Microphone | Divers | 200029839-00 | 4015739298396 | E | 85189000 | Microphone pour haut-parleur de porte encastrable TLE 051-0, -01 de TLM 521-… |  |  | http://www.siedle.be/xs_db/BILD_DB/Aktueller_Bildbestand/T/www/1000/TLE_051_Mikrof_Ersatzteil_200011475.jpg | 70 | 0.003 |  | 140 | 60 | 10 | 8.4e-05 | 0.003 | 1 |  | DE | 5 | http://www.siedle.be/cms_dl/frBE/atid.7495 | fr | http://www.siedle.be/doc/de/de/did.67674/TLE-051-----TLM-521----_200029839_Fiche_technique_AT--fr.pdf
TLE 051-0, -01, TL 352-... | Haut-parleur | Divers | 200009139-00 | 4015739091393 | E | 85182100 | Haut-parleur de rechange pour platine de rue encastrable TLE 051-0, -01 et platine de rue compacte TL 352-… |  | Dimensions (mm) ø x H : 55 x 18 | http://www.siedle.be/xs_db/BILD_DB/Aktueller_Bildbestand/T/www/1000/TLE_051-01_Lautsprecher_200009139.jpg | 74 | 0.053 |  | 85 | 70 | 50 | 0.0002975 | 0.069 | 1 |  | DE | 5 | http://www.siedle.be/cms_dl/frBE/atid.5837 | fr | http://www.siedle.be/doc/de/de/did.67508/TLE-051-----TL-352----_200009139_Fiche_technique_AT--fr.pdf
TLE/TLM 511-.../522-... | Haut-parleur Vario 5198 | Divers | 200008558-00 | 4015739085583 | E | 85182100 | Haut-parleur de rechange pour les modules platines de rue TLE 511-…, TLM 511-…, TLM 512-…, TLE 521-…, TLM 521-… et TLM 522-… |  |  | http://www.siedle.be/xs_db/BILD_DB/Aktueller_Bildbestand/L/www/1000/Lautsprecher_200008558.jpg | 48 | 0.08 |  | 90 | 90 | 46 | 0.0003726 | 0.08 | 1 |  | DE | 5 | http://www.siedle.be/cms_dl/frBE/atid.5833 | fr | http://www.siedle.be/doc/de/de/did.67506/TLE-TLM-511-----522----_200008558_Fiche_technique_AT--fr.pdf
TLM 511-0 | Microphone | Divers | 200011475-00 | 4015739114757 | E | 85189000 | Microphone pour TLM 511-0 |  |  | http://www.siedle.be/xs_db/BILD_DB/Aktueller_Bildbestand/M/www/1000/Mikrofon_200011475.jpg | 108 | 0.006 |  | 70 | 45 | 35 | 0.00011025 | 0.01 | 1 |  | DE | 5 | http://www.siedle.be/cms_dl/frBE/atid.5858 | fr | http://www.siedle.be/doc/de/de/did.67511/TLM-511-0_200011475_Fiche_technique_AT--fr.pdf
TLM 511-01 | Microphone | Divers | 200011800-00 | 4015739118007 | E | 85189000 | Microphone pour TLM 511-01, TLM/TK 511-0, TLM 512-0, TLM 522-0 |  |  | http://www.siedle.be/xs_db/BILD_DB/Aktueller_Bildbestand/M/www/1000/Mikrofon_200011475.jpg | 74 | 0.005 |  | 73 | 47 | 34 | 0.00011665 | 0.009 | 1 |  | DE | 5 | http://www.siedle.be/cms_dl/frBE/atid.5859 | fr | http://www.siedle.be/doc/de/de/did.67512/TLM-511-01_200011800_Fiche_technique_AT--fr.pdf
TLM 511-01 B | Grille pour module portier de rue | Marron | 200012095-00 | 4015739120956 | E | 83024900 | Grille complète TLM 511-01 B |  |  | http://www.siedle.be/xs_db/BILD_DB/Aktueller_Bildbestand/J/www/1000/Jalousie_TLM_511_01_B_200012095.jpg | 74 | 0.054 |  | 100 | 100 | 45 | 0.00045 | 0.072 | 1 |  | DE | 5 | http://www.siedle.be/cms_dl/frBE/atid.5863 | fr | http://www.siedle.be/doc/de/de/did.67513/TLM-511-01-B_200012095_Fiche_technique_AT--fr.pdf
TLM 511-01 W | Grille pour module portier de rue | Blanc | 200012096-01 | 4015739120963 | E | 85177900 | Grille complète TLM 511-01 W |  |  | http://www.siedle.be/xs_db/BILD_DB/Aktueller_Bildbestand/T/www/1000/TLM_511_01_W_200112096.jpg | 74 | 0.051 |  | 100 | 100 | 45 | 0.00045 | 0.07 | 1 |  | DE | 5 | http://www.siedle.be/cms_dl/frBE/atid.15113 | fr | http://www.siedle.be/doc/de/de/did.67771/TLM-511-01-W_200112096_Fiche_technique_AT--fr.pdf
TLM 521-01 | Carte de circuits imprimés | Divers | 200029100-00 | 4015739291007 | E | 85177900 | Carte de circuits imprimés pour le module platine de rue TLM 521-… |  |  | http://www.siedle.be/xs_db/BILD_DB/Aktueller_Bildbestand/L/www/1000/Leiterplatte_200029100.jpg | 226 | 0.11 |  | 110 | 82 | 76 | 0.00068552 | 0.11 | 1 |  | DE | 5 | http://www.siedle.be/cms_dl/frBE/atid.6014 | fr | http://www.siedle.be/doc/de/de/did.67609/TLM-521-01_200029100_Fiche_technique_AT--fr.pdf
TLM 611-... | Bornier | Noir | 210007289-00 | 4056138006809 | E | 85369010 | Bornier pour le branchement du module platine de rue TLM 611-… sur l’installation. |  | Dimensions (mm) l x H x P : 51 x 28 x 11 | http://www.siedle.be/xs_db/BILD_DB/Aktueller_Bildbestand/K/www/1000/Klemmblock_TLM_611_210007289.jpg | 16.4 | 0.006 | 51 x 28 x 11 | 150 | 80 | 11 | 0.000132 | 0.01 | 1 |  | DE | 5 | http://www.siedle.be/cms_dl/frBE/atid.79362 | fr | http://www.siedle.be/doc/de/de/did.94866/TLM-611----_210007289_Fiche_technique_AT--fr.pdf
TLM 611/612/645- TLE 051-02, TLE 061-0, BTLM 650- | Haut-parleur | Divers | 200029074-00 | 4015739290741 | E | 85182100 | Haut-parleur de rechange pour les modules platines de rue TLE 051-02, TLE 061-0, TLM 611-…, TLM 612-… TLM/TK 611-…, TLM 640-…, TLM 645-…, BTLE 050-…, TLE 640-…, BTLM 630-… et BTLM 650-… |  |  | http://www.siedle.be/xs_db/BILD_DB/Aktueller_Bildbestand/L/www/1000/Lautsprecher_200029074.jpg | 46 | 0.014 |  | 70 | 70 | 2 | 9.8e-06 | 0.014 | 1 |  | DE | 5 | http://www.siedle.be/cms_dl/frBE/atid.5993 | fr | http://www.siedle.be/doc/de/de/did.91150/TLM-611-612-645-----01-BTLM-650-----03_200029074_Fiche_technique_AT--fr.pdf
TLM 611/612-02, BTLM 650-04/651-0, ATLM 670/671-0 | Microphone | Divers | 210011867-00 | 4056138012817 | E | 85181000 | Microphone pour TLM 611-02, TLM 612-02, BTLM 650-04, BTLM 650-04 ES7007, BTLM 651-0, ATLM 670-0, ATLM 671-0, TLM 645-02, TLM/TK 611-01, -02, TLM/LL 611-02. |  | Dimensions (mm) l x H x P : null | http://www.siedle.be/xs_db/BILD_DB/Aktueller_Bildbestand/T/www/1000/671-0.jpg | 48 | 0.005 |  | 80 | 130 | 30 | 0.000312 | 0.01 | 1 |  | DE | 1 | http://www.siedle.be/cms_dl/frBE/atid.86031 | fr | http://www.siedle.be/doc/de/de/did.119270/TLM-611-612-02-BTLM-650-04-651-0-ATLM-670-671-0_210011867_Fiche_technique_AT--fr.pdf
TLM 612-... | Bornier | Noir | 210007290-00 | 4056138006816 | E | 85369010 | Bornier pour le branchement du module platine de rue TLM 612-… sur l’installation. |  | Dimensions (mm) l x H x P : 71 x 28 x 11 | http://www.siedle.be/xs_db/BILD_DB/Aktueller_Bildbestand/K/www/1000/Klemmblock_TLM_612_210007290.jpg | 22.1 | 0.016 | 71 x 28 x 11 | 150 | 80 | 11 | 0.000132 | 0.02 | 1 |  | DE | 5 | http://www.siedle.be/cms_dl/frBE/atid.79363 | fr | http://www.siedle.be/doc/de/de/did.94867/TLM-612----_210007290_Fiche_technique_AT--fr.pdf
TLM 61x-01, BTLM 650-... AG | Touche lumière avec symbole lumière | Gris anthracite | 210007065-00 | 4056138005529 | E | 85177900 | Touche lumière avec symbole lumière en relief, en tant que pièce de rechange pour les modules platines de rue TLM 611-01, TLM 612-01 et BTLM 650-… |  | Dimensions (mm) l x H : 24 x 24 | http://www.siedle.be/xs_db/BILD_DB/Aktueller_Bildbestand/T/Renderings/Tasten_Ersatz/www/1000/Lichttaste_AG_24x24mm_210007065.jpg | 17.7 | 0.006 | 25 x 25 x 7 | 110 | 60 | 5 | 3.3e-05 | 0.006 | 1 |  | DE | 5 | http://www.siedle.be/cms_dl/frBE/atid.79310 | fr | http://www.siedle.be/doc/de/de/did.105110/TLM-61x-01-BTLM-650-----AG_210007065_Fiche_technique_AT--fr.pdf
TLM 61x-01, BTLM 650-... BG | Touche lumière avec symbole lumière | Ambre jaune micacé | 200029979-00 | 4015739299799 | E | 85365011 | Touche lumière avec symbole lumière en relief, en tant que pièce de rechange pour les modules platines de rue TLM 611-01, TLM 612-01 et BTLM 650-… |  | Dimensions (mm) l x H : 24 x 24 | http://www.siedle.be/xs_db/BILD_DB/Aktueller_Bildbestand/L/www/1000/Lichttaste_BG_200029979.jpg | 19.6 | 0.01 | 25 x 25 x 7 | 140 | 60 | 10 | 8.4e-05 | 0.01 | 1 |  | DE | 5 | http://www.siedle.be/cms_dl/frBE/atid.51522 | fr | http://www.siedle.be/doc/de/de/did.105096/TLM-61x-01-BTLM-650-----BG_200029979_Fiche_technique_AT--fr.pdf
TLM 61x-01, BTLM 650-... DG | Touche lumière avec symbole lumière | Gris foncé micacé | 200029980-00 | 4015739299805 | E | 85365011 | Touche lumière avec symbole lumière en relief, en tant que pièce de rechange pour les modules platines de rue TLM 611-01, TLM 612-01 et BTLM 650-… |  | Dimensions (mm) l x H : 24 x 24 | http://www.siedle.be/xs_db/BILD_DB/Aktueller_Bildbestand/L/www/1000/Lichttaste_DG_200029980.jpg | 19.6 | 0.005 | 25 x 25 x 7 | 160 | 55 | 5 | 4.4e-05 | 0.005 | 1 |  | DE | 5 | http://www.siedle.be/cms_dl/frBE/atid.51523 | fr | http://www.siedle.be/doc/de/de/did.105097/TLM-61x-01-BTLM-650-----DG_200029980_Fiche_technique_AT--fr.pdf
TLM 61x-01, BTLM 650-... GM | Touche lumière avec symbole lumière | Brun graphite métallisé | 200029097-00 | 4015739290970 | E | 85177900 | Touche lumière avec symbole lumière en relief, en tant que pièce de rechange pour les modules platines de rue TLM 611-01, TLM 612-01 et BTLM 650-… |  | Dimensions (mm) l x H : 24 x 24 | http://www.siedle.be/xs_db/BILD_DB/Aktueller_Bildbestand/L/www/1000/Lichttaste_GM_200029097.jpg | 17.7 | 0.006 | 25 x 25 x 7 | 140 | 50 | 5 | 3.5e-05 | 0.006 | 1 |  | DE | 20 | http://www.siedle.be/cms_dl/frBE/atid.6011 | fr | http://www.siedle.be/doc/de/de/did.105049/TLM-61x-01-BTLM-650-----GM_200029097_Fiche_technique_AT--fr.pdf
TLM 61x-01, BTLM 650-... SH | Touche lumière avec symbole lumière | Noir brillant | 200029978-00 | 4015739299782 | E | 85365011 | Touche lumière avec symbole lumière en relief, en tant que pièce de rechange pour les modules platines de rue TLM 611-01, TLM 612-01 et BTLM 650-… |  | Dimensions (mm) l x H : 24 x 24 | http://www.siedle.be/xs_db/BILD_DB/Aktueller_Bildbestand/L/www/1000/Lichttaste_SH_200029978.jpg | 22.4 | 0.005 | 25 x 25 x 7 | 135 | 60 | 15 | 0.0001215 | 0.005 | 1 |  | DE | 5 | http://www.siedle.be/cms_dl/frBE/atid.51521 | fr | http://www.siedle.be/doc/de/de/did.105095/TLM-61x-01-BTLM-650-----SH_200029978_Fiche_technique_AT--fr.pdf
TLM 61x-01, BTLM 650-... SM | Touche lumière avec symbole lumière | Argent métallisé | 200029098-00 | 4015739290987 | E | 85365011 | Touche lumière avec symbole lumière en relief, en tant que pièce de rechange pour les modules platines de rue TLM 611-01, TLM 612-01 et BTLM 650-… |  | Dimensions (mm) l x H : 24 x 24 | http://www.siedle.be/xs_db/BILD_DB/Aktueller_Bildbestand/L/www/1000/Lichttaste_SM_200029098.jpg | 17.7 | 0.006 | 25 x 25 x 7 | 110 | 60 | 5 | 3.3e-05 | 0.006 | 1 |  | DE | 5 | http://www.siedle.be/cms_dl/frBE/atid.6012 | fr | http://www.siedle.be/doc/de/de/did.105050/TLM-61x-01-BTLM-650-----SM_200029098_Fiche_technique_AT--fr.pdf
TLM 61x-01, BTLM 650-... TM | Touche lumière avec symbole lumière | Titane métallisé | 200029099-00 | 4015739290994 | E | 85177900 | Touche lumière avec symbole lumière en relief, en tant que pièce de rechange pour les modules platines de rue TLM 611-01, TLM 612-01 et BTLM 650-… |  | Dimensions (mm) l x H : 24 x 24 | http://www.siedle.be/xs_db/BILD_DB/Aktueller_Bildbestand/L/www/1000/Lichttaste_TM_200029099.jpg | 17.7 | 0.006 | 25 x 25 x 7 | 110 | 60 | 5 | 3.3e-05 | 0.006 | 1 |  | DE | 20 | http://www.siedle.be/cms_dl/frBE/atid.6013 | fr | http://www.siedle.be/doc/de/de/did.105051/TLM-61x-01-BTLM-650-----TM_200029099_Fiche_technique_AT--fr.pdf
TLM 61x-01, BTLM 650-... W | Touche lumière avec symbole lumière | Blanc | 200029096-00 | 4015739290963 | E | 85365011 | Touche lumière avec symbole lumière en relief, en tant que pièce de rechange pour les modules platines de rue TLM 611-01, TLM 612-01 et BTLM 650-… |  | Dimensions (mm) l x H : 24 x 24 | http://www.siedle.be/xs_db/BILD_DB/Aktueller_Bildbestand/L/www/1000/Lichttaste_W_200029096.jpg | 17.7 | 0.006 | 25 x 25 x 7 | 110 | 60 | 5 | 3.3e-05 | 0.006 | 1 |  | DE | 5 | http://www.siedle.be/cms_dl/frBE/atid.6010 | fr | http://www.siedle.be/doc/de/de/did.105048/TLM-61x-01-BTLM-650-----W_200029096_Fiche_technique_AT--fr.pdf
TLM 61x-01, BTLM 650-... WH | Touche lumière avec symbole lumière | Blanc brillant | 200029977-00 | 4015739299775 | E | 85365011 | Touche lumière avec symbole lumière en relief, en tant que pièce de rechange pour les modules platines de rue TLM 611-01, TLM 612-01 et BTLM 650-… |  | Dimensions (mm) l x H : 24 x 24 | http://www.siedle.be/xs_db/BILD_DB/Aktueller_Bildbestand/L/www/1000/Lichttaste_WH_200029977.jpg | 22.4 | 0.005 | 25 x 25 x 7 | 140 | 55 | 3 | 2.31e-05 | 0.005 | 1 |  | DE | 5 | http://www.siedle.be/cms_dl/frBE/atid.51520 | fr | http://www.siedle.be/doc/de/de/did.105094/TLM-61x-01-BTLM-650-----WH_200029977_Fiche_technique_AT--fr.pdf
TM 511-01 B | Plaquette de nom complète | Couleur fumée | 200007035-00 | 4015739070350 | E | 94056120 | Plaquette de nom complète TM 511-01 B |  | Dimensions (mm) l x H x P : 84 x 78 x 6 | http://www.siedle.be/xs_db/BILD_DB/Aktueller_Bildbestand/T/www/1000/TM_511-01_s--200007035.jpg | 70 | 0.032 | 84 x 78 x 6 | 85 | 85 | 8 | 5.78e-05 | 0.038 | 1 |  | DE | 5 | http://www.siedle.be/cms_dl/frBE/atid.5815 | fr | http://www.siedle.be/doc/de/de/did.67499/TM-511-01-B_200007035_Fiche_technique_AT--fr.pdf
TM 511-01 W | Plaquette de nom complète | Transparent | 200007031-00 | 4015739070312 | E | 94056120 | Plaquette de nom complète TM 511-01 W |  | Dimensions (mm) l x H x P : 84 x 78 x 6 | http://www.siedle.be/xs_db/BILD_DB/Aktueller_Bildbestand/T/www/1000/TM_511-01_s--200007035.jpg | 70 | 0.031 | 84 x 78 x 6 | 85 | 85 | 8 | 5.78e-05 | 0.037 | 1 |  | DE | 5 | http://www.siedle.be/cms_dl/frBE/atid.5811 | fr | http://www.siedle.be/doc/de/de/did.67495/TM-511-01-W_200007031_Fiche_technique_AT--fr.pdf
TM 511-02 B | Plaquette de nom complète | Couleur fumée | 200007036-00 | 4015739070367 | E | 94056120 | Plaquette de nom complète TM 511-02 B |  | Dimensions (mm) l x H x P : 37 x 78 x 6 | http://www.siedle.be/xs_db/BILD_DB/Aktueller_Bildbestand/T/www/1000/TM_511-02_s--200007036.jpg | 34 | 0.014 | 37 x 78 x 6 | 85 | 40 | 8 | 2.72e-05 | 0.017 | 1 |  | DE | 5 | http://www.siedle.be/cms_dl/frBE/atid.5816 | fr | http://www.siedle.be/doc/de/de/did.67500/TM-511-02-B_200007036_Fiche_technique_AT--fr.pdf
TM 511-02 W | Plaquette de nom complète | Transparent | 200007032-00 | 4015739070329 | E | 94056120 | Plaquette de nom complète TM 511-02 W |  | Dimensions (mm) l x H x P : 37 x 78 x 6 | http://www.siedle.be/xs_db/BILD_DB/Aktueller_Bildbestand/T/www/1000/TM_511-02_s--200007036.jpg | 34 | 0.014 | 37 x 78 x 6 | 85 | 40 | 8 | 2.72e-05 | 0.017 | 1 |  | DE | 5 | http://www.siedle.be/cms_dl/frBE/atid.5812 | fr | http://www.siedle.be/doc/de/de/did.67496/TM-511-02-W_200007032_Fiche_technique_AT--fr.pdf
TM 511-03 B | Plaquette de nom complète | Couleur fumée | 200007037-00 | 4015739070374 | E | 94056120 | Plaquette de nom complète TM 511-03 B |  | Dimensions (mm) l x H x P : 22 x 78 x 6 | http://www.siedle.be/xs_db/BILD_DB/Aktueller_Bildbestand/T/www/1000/TM_511-03_s--200007037.jpg | 34 | 0.007 | 22 x 78 x 6 | 85 | 25 | 8 | 1.7e-05 | 0.01 | 1 |  | DE | 5 | http://www.siedle.be/cms_dl/frBE/atid.5817 | fr | http://www.siedle.be/doc/de/de/did.67501/TM-511-03-B_200007037_Fiche_technique_AT--fr.pdf
TM 511-03 W | Plaquette de nom complète | Transparent | 200007033-00 | 4015739070336 | E | 94056120 | Plaquette de nom complète TM 511-03 W |  | Dimensions (mm) l x H x P : 22 x 78 x 6 | http://www.siedle.be/xs_db/BILD_DB/Aktueller_Bildbestand/T/www/1000/TM_511-03_s--200007037.jpg | 34 | 0.008 | 22 x 78 x 6 | 85 | 25 | 8 | 1.7e-05 | 0.011 | 1 |  | DE | 5 | http://www.siedle.be/cms_dl/frBE/atid.5813 | fr | http://www.siedle.be/doc/de/de/did.67497/TM-511-03-W_200007033_Fiche_technique_AT--fr.pdf
TM 511-04 B | Plaquette de nom complète | Couleur fumée | 200007038-00 | 4015739070381 | E | 94056120 | Plaquette de nom complète TM 511-04 B |  | Dimensions (mm) l x H x P : 15 x 78 x 6 | http://www.siedle.be/xs_db/BILD_DB/Aktueller_Bildbestand/T/www/1000/TM_511-04_s--200007038.jpg | 34 | 0.005 | 15 x 78 x 6 | 85 | 20 | 8 | 1.36e-05 | 0.008 | 1 |  | DE | 5 | http://www.siedle.be/cms_dl/frBE/atid.5818 | fr | http://www.siedle.be/doc/de/de/did.67502/TM-511-04-B_200007038_Fiche_technique_AT--fr.pdf
TM 511-04 W | Plaquette de nom complète | Transparent | 200007034-00 | 4015739070343 | E | 94056120 | Plaquette de nom complète TM 511-04 W |  | Dimensions (mm) l x H x P : 15 x 78 x 6 | http://www.siedle.be/xs_db/BILD_DB/Aktueller_Bildbestand/T/www/1000/TM_511-04_s--200007038.jpg | 34 | 0.004 | 15 x 78 x 6 | 85 | 20 | 8 | 1.36e-05 | 0.007 | 1 |  | DE | 5 | http://www.siedle.be/cms_dl/frBE/atid.5814 | fr | http://www.siedle.be/doc/de/de/did.67498/TM-511-04-W_200007034_Fiche_technique_AT--fr.pdf
TM 611-01/02, BTM 650-1/2 GM | Touche de sonnerie avec symbole cloche | Brun graphite métallisé | 200029089-00 | 4015739290895 | E | 85177900 | Touche de remplacement TM 611-02 GM |  | Dimensions (mm) l x H : 24 x 49 | http://www.siedle.be/xs_db/BILD_DB/Aktueller_Bildbestand/T/Renderings/Tasten_Ersatz/www/1000/Rufttaste_GM_24x49mm_Symb_klein_200029089.jpg | 17.4 | 0.008 |  | 140 | 50 | 5 | 3.5e-05 | 0.008 | 1 |  | DE | 20 | http://www.siedle.be/cms_dl/frBE/atid.6003 | fr | http://www.siedle.be/doc/de/de/did.105728/TM-611-01-02-BTM-650-1-2-GM_200029089_Fiche_technique_AT--fr.pdf
TM 611-01/02, BTM 650-1/2 SM | Touche de sonnerie avec symbole cloche | Argent métallisé | 200029090-00 | 4015739290901 | E | 85365011 | Touche de remplacement TM 611-02 SM |  | Dimensions (mm) l x H : 24 x 49 | http://www.siedle.be/xs_db/BILD_DB/Aktueller_Bildbestand/T/Renderings/Tasten_Ersatz/www/1000/Rufttaste_SM_24x49mm_Symb_klein_200029090.jpg | 17.4 | 0.008 |  | 140 | 50 | 5 | 3.5e-05 | 0.008 | 1 |  | DE | 5 | http://www.siedle.be/cms_dl/frBE/atid.6004 | fr | http://www.siedle.be/doc/de/de/did.105729/TM-611-01-02-BTM-650-1-2-SM_200029090_Fiche_technique_AT--fr.pdf
TM 611-01/02, BTM 650-1/2 TM | Touche de sonnerie avec symbole cloche | Titane métallisé | 200029091-00 | 4015739290918 | E | 85177900 | Touche de remplacement TM 611-02 TM |  | Dimensions (mm) l x H : 24 x 49 | http://www.siedle.be/xs_db/BILD_DB/Aktueller_Bildbestand/T/Renderings/Tasten_Ersatz/www/1000/Rufttaste_TM_24x49mm_Symb_klein_200029091.jpg | 17.4 | 0.008 |  | 150 | 50 | 5 | 3.75e-05 | 0.008 | 1 |  | DE | 20 | http://www.siedle.be/cms_dl/frBE/atid.6005 | fr | http://www.siedle.be/doc/de/de/did.105730/TM-611-01-02-BTM-650-1-2-TM_200029091_Fiche_technique_AT--fr.pdf
TM 611-01/02, BTM 650-1/2 W | Touche de sonnerie avec symbole cloche | Blanc | 200029088-00 | 4015739290888 | E | 85365011 | Touche de remplacement TM 611-02 W |  | Dimensions (mm) l x H : 24 x 49 | http://www.siedle.be/xs_db/BILD_DB/Aktueller_Bildbestand/T/Renderings/Tasten_Ersatz/www/1000/Rufttaste_W_24x49mm_Symb_klein_200029088.jpg | 17.4 | 0.008 |  | 150 | 50 | 5 | 3.75e-05 | 0.008 | 1 |  | DE | 5 | http://www.siedle.be/cms_dl/frBE/atid.6002 | fr | http://www.siedle.be/doc/de/de/did.105727/TM-611-01-02-BTM-650-1-2-W_200029088_Fiche_technique_AT--fr.pdf
TM 611-03, BTM 650-3 GM | Touche de sonnerie avec symbole cloche | Brun graphite métallisé | 200029093-00 | 4015739290932 | E | 85177900 | Touche de remplacement TM 611-03 GM |  | Dimensions (mm) l x H : 24 x 32 | http://www.siedle.be/xs_db/BILD_DB/Aktueller_Bildbestand/T/Renderings/Tasten_Ersatz/www/1000/Rufttaste_GM_24x32mm_Symb_klein_200029093.jpg | 17.4 | 0.007 |  | 130 | 55 | 4 | 2.86e-05 | 0.007 | 1 |  | DE | 20 | http://www.siedle.be/cms_dl/frBE/atid.6007 | fr | http://www.siedle.be/doc/de/de/did.105732/TM-611-03-BTM-650-3-GM_200029093_Fiche_technique_AT--fr.pdf
TM 611-03, BTM 650-3 SM | Touche de sonnerie avec symbole cloche | Argent métallisé | 200029094-00 | 4015739290949 | E | 85365011 | Touche de remplacement TM 611-03 SM |  | Dimensions (mm) l x H : 24 x 32 | http://www.siedle.be/xs_db/BILD_DB/Aktueller_Bildbestand/T/Renderings/Tasten_Ersatz/www/1000/Rufttaste_SM_24x32mm_Symb_klein_200029094.jpg | 17.4 | 0.006 |  | 110 | 60 | 5 | 3.3e-05 | 0.006 | 1 |  | DE | 5 | http://www.siedle.be/cms_dl/frBE/atid.6008 | fr | http://www.siedle.be/doc/de/de/did.105733/TM-611-03-BTM-650-3-SM_200029094_Fiche_technique_AT--fr.pdf
TM 611-03, BTM 650-3 TM | Touche de sonnerie avec symbole cloche | Titane métallisé | 200029095-00 | 4015739290956 | E | 85177900 | Touche de remplacement TM 611-03 TM |  | Dimensions (mm) l x H : 24 x 32 | http://www.siedle.be/xs_db/BILD_DB/Aktueller_Bildbestand/T/Renderings/Tasten_Ersatz/www/1000/Rufttaste_TM_24x32mm_Symb_klein_200029095.jpg | 17.4 | 0.007 |  | 140 | 50 | 5 | 3.5e-05 | 0.007 | 1 |  | DE | 20 | http://www.siedle.be/cms_dl/frBE/atid.6009 | fr | http://www.siedle.be/doc/de/de/did.105734/TM-611-03-BTM-650-3-TM_200029095_Fiche_technique_AT--fr.pdf
TM 611-03, BTM 650-3 W | Touche de sonnerie avec symbole cloche | Blanc | 200029092-00 | 4015739290925 | E | 85365011 | Touche de remplacement TM 611-03 W |  | Dimensions (mm) l x H : 24 x 32 | http://www.siedle.be/xs_db/BILD_DB/Aktueller_Bildbestand/T/Renderings/Tasten_Ersatz/www/1000/Rufttaste_W_24x32mm_Symb_klein_200029092.jpg | 17.4 | 0.006 |  | 110 | 60 | 5 | 3.3e-05 | 0.006 | 1 |  | DE | 5 | http://www.siedle.be/cms_dl/frBE/atid.6006 | fr | http://www.siedle.be/doc/de/de/did.105731/TM-611-03-BTM-650-3-W_200029092_Fiche_technique_AT--fr.pdf
TM 611-04, BTM 650-4 GM | Touche de sonnerie avec symbole cloche | Brun graphite métallisé | 200029085-00 | 4015739290857 | E | 85177900 | Touche de remplacement TM 611-01-04 GM |  | Dimensions (mm) l x H : 24 x 24 | http://www.siedle.be/xs_db/BILD_DB/Aktueller_Bildbestand/T/Renderings/Tasten_Ersatz/www/1000/Rufttaste_GM_24x24mm_Symb_klein_200029085.jpg | 17.4 | 0.006 |  | 140 | 50 | 5 | 3.5e-05 | 0.006 | 1 |  | DE | 20 | http://www.siedle.be/cms_dl/frBE/atid.5999 | fr | http://www.siedle.be/doc/de/de/did.105724/TM-611-04-BTM-650-4-GM_200029085_Fiche_technique_AT--fr.pdf
TM 611-04, BTM 650-4 SM | Touche de sonnerie avec symbole cloche | Argent métallisé | 200029086-00 | 4015739290864 | E | 85365011 | Touche de remplacement TM 611-01-04 SM |  | Dimensions (mm) l x H : 24 x 24 | http://www.siedle.be/xs_db/BILD_DB/Aktueller_Bildbestand/T/Renderings/Tasten_Ersatz/www/1000/Rufttaste_SM_24x24mm_Symb_klein_200029086.jpg | 17.4 | 0.006 |  | 130 | 50 | 5 | 3.25e-05 | 0.006 | 1 |  | DE | 5 | http://www.siedle.be/cms_dl/frBE/atid.6000 | fr | http://www.siedle.be/doc/de/de/did.105725/TM-611-04-BTM-650-4-SM_200029086_Fiche_technique_AT--fr.pdf
TM 611-04, BTM 650-4 TM | Touche de sonnerie avec symbole cloche | Titane métallisé | 200029087-00 | 4015739290871 | E | 85177900 | Touche de remplacement TM 611-01-04 TM |  | Dimensions (mm) l x H : 24 x 24 | http://www.siedle.be/xs_db/BILD_DB/Aktueller_Bildbestand/T/Renderings/Tasten_Ersatz/www/1000/Rufttaste_TM_24x24mm_Symb_klein_200029087.jpg | 17.4 | 0.006 |  | 140 | 50 | 5 | 3.5e-05 | 0.006 | 1 |  | DE | 20 | http://www.siedle.be/cms_dl/frBE/atid.6001 | fr | http://www.siedle.be/doc/de/de/did.105726/TM-611-04-BTM-650-4-TM_200029087_Fiche_technique_AT--fr.pdf
TM 611-04, BTM 650-4 W | Touche de sonnerie avec symbole cloche | Blanc | 200029084-00 | 4015739290840 | E | 85365011 | Touche de remplacement TM 611-01-04 W |  | Dimensions (mm) l x H : 24 x 24 | http://www.siedle.be/xs_db/BILD_DB/Aktueller_Bildbestand/T/Renderings/Tasten_Ersatz/www/1000/Rufttaste_W_24x24mm_Symb_klein_200029084.jpg | 17.4 | 0.006 |  | 115 | 55 | 5 | 3.1625e-05 | 0.006 | 1 |  | DE | 5 | http://www.siedle.be/cms_dl/frBE/atid.5998 | fr | http://www.siedle.be/doc/de/de/did.105723/TM-611-04-BTM-650-4-W_200029084_Fiche_technique_AT--fr.pdf
TM 611-1 | Bornier | Noir | 210007291-00 | 4056138006823 | E | 85369010 | Bornier pour le branchement du module platine de rue TLM 612-… sur l’installation. |  | Dimensions (mm) l x H x P : 51 x 28 x 11 | http://www.siedle.be/xs_db/BILD_DB/Aktueller_Bildbestand/K/www/1000/Klemmblock_TM_611-1_210007291.jpg | 16.4 | 0.006 | 51 x 28 x 11 | 150 | 80 | 11 | 0.000132 | 0.01 | 1 |  | DE | 5 | http://www.siedle.be/cms_dl/frBE/atid.79364 | fr | http://www.siedle.be/doc/de/de/did.94868/TM-611-1_210007291_Fiche_technique_AT--fr.pdf
TM 611-1, BTM 650-1 GM | Plaquette de nom complète | Brun graphite métallisé | 200029035-00 | 4015739290352 | E | 85177900 | Plaquette de nom complète TM 611-1 GM |  | Dimensions (mm) l x H : 74 x 99 | http://www.siedle.be/xs_db/BILD_DB/Aktueller_Bildbestand/N/www/1000/Namensschild_GM_200029035.jpg | 62 | 0.041 |  | 100 | 70 | 5 | 3.5e-05 | 0.045 | 1 |  | DE | 20 | http://www.siedle.be/cms_dl/frBE/atid.5969 | fr | http://www.siedle.be/doc/de/de/did.67571/TM-611-1-BTM-650-1-GM_200029035_Fiche_technique_AT--fr.pdf
TM 611-1, BTM 650-1 SM | Plaquette de nom complète | Argent métallisé | 200029037-00 | 4015739290376 | E | 94056120 | Plaquette de nom complète TM 611-1 SM |  | Dimensions (mm) l x H : 74 x 99 | http://www.siedle.be/xs_db/BILD_DB/Aktueller_Bildbestand/N/www/1000/Namensschild_SM_200029037.jpg | 62 | 0.043 |  | 100 | 70 | 5 | 3.5e-05 | 0.047 | 1 |  | DE | 5 | http://www.siedle.be/cms_dl/frBE/atid.5971 | fr | http://www.siedle.be/doc/de/de/did.67573/TM-611-1-BTM-650-1-SM_200029037_Fiche_technique_AT--fr.pdf
TM 611-1, BTM 650-1 TM | Plaquette de nom complète | Titane métallisé | 200029036-00 | 4015739290369 | E | 85177900 | Plaquette de nom complète TM 611-1 TM |  | Dimensions (mm) l x H : 74 x 99 | http://www.siedle.be/xs_db/BILD_DB/Aktueller_Bildbestand/N/www/1000/Namensschild_TM_200029036.jpg | 62 | 0.043 |  | 100 | 70 | 5 | 3.5e-05 | 0.047 | 1 |  | DE | 20 | http://www.siedle.be/cms_dl/frBE/atid.5970 | fr | http://www.siedle.be/doc/de/de/did.67572/TM-611-1-BTM-650-1-TM_200029036_Fiche_technique_AT--fr.pdf
TM 611-1, BTM 650-1 W | Plaquette de nom complète | Blanc | 200029038-00 | 4015739290383 | E | 94056120 | Plaquette de nom complète TM 611-1 W |  | Dimensions (mm) l x H : 74 x 99 | http://www.siedle.be/xs_db/BILD_DB/Aktueller_Bildbestand/N/www/1000/Namensschild_W_200029038.jpg | 62 | 0.036 |  | 100 | 70 | 5 | 3.5e-05 | 0.04 | 1 |  | DE | 5 | http://www.siedle.be/cms_dl/frBE/atid.5972 | fr | http://www.siedle.be/doc/de/de/did.67574/TM-611-1-BTM-650-1-W_200029038_Fiche_technique_AT--fr.pdf
TM 611-2 | Bornier | Noir | 210007292-00 | 4056138006830 | E | 85369010 | Bornier pour le branchement du module de touches TM 611-2 sur l’installation. |  | Dimensions (mm) l x H x P : 51 x 28 x 11 | http://www.siedle.be/xs_db/BILD_DB/Aktueller_Bildbestand/K/www/1000/Klemmblock_TM_611-2_210007292.jpg | 16.4 | 0.006 | 51 x 28 x 11 | 150 | 80 | 11 | 0.000132 | 0.01 | 1 |  | DE | 5 | http://www.siedle.be/cms_dl/frBE/atid.79365 | fr | http://www.siedle.be/doc/de/de/did.94869/TM-611-2_210007292_Fiche_technique_AT--fr.pdf
TM 611-2, BTM 650-2 GM | Plaquette de nom complète | Brun graphite métallisé | 200029039-00 | 4015739290390 | E | 85177900 | Plaquette de nom complète TM 611-2 GM |  | Dimensions (mm) l x H : 74 x 99 | http://www.siedle.be/xs_db/BILD_DB/Aktueller_Bildbestand/N/www/1000/Namensschild_GM_200029039.jpg | 62 | 0.043 |  | 100 | 70 | 5 | 3.5e-05 | 0.047 | 1 |  | DE | 20 | http://www.siedle.be/cms_dl/frBE/atid.5973 | fr | http://www.siedle.be/doc/de/de/did.67575/TM-611-2-BTM-650-2-GM_200029039_Fiche_technique_AT--fr.pdf
TM 611-2, BTM 650-2 SM | Plaquette de nom complète | Argent métallisé | 200029041-00 | 4015739290413 | E | 94056120 | Plaquette de nom complète TM 611-2 SM |  | Dimensions (mm) l x H : 74 x 99 | http://www.siedle.be/xs_db/BILD_DB/Aktueller_Bildbestand/N/www/1000/Namensschild_SM_200029041.jpg | 62 | 0.041 |  | 100 | 70 | 5 | 3.5e-05 | 0.045 | 1 |  | DE | 5 | http://www.siedle.be/cms_dl/frBE/atid.5975 | fr | http://www.siedle.be/doc/de/de/did.67577/TM-611-2-BTM-650-2-SM_200029041_Fiche_technique_AT--fr.pdf
TM 611-2, BTM 650-2 TM | Plaquette de nom complète | Titane métallisé | 200029040-00 | 4015739290406 | E | 85177900 | Plaquette de nom complète TM 611-2 TM |  | Dimensions (mm) l x H : 74 x 99 | http://www.siedle.be/xs_db/BILD_DB/Aktueller_Bildbestand/N/www/1000/Namensschild_TM_200029040.jpg | 62 | 0.041 |  | 100 | 70 | 5 | 3.5e-05 | 0.045 | 1 |  | DE | 20 | http://www.siedle.be/cms_dl/frBE/atid.5974 | fr | http://www.siedle.be/doc/de/de/did.67576/TM-611-2-BTM-650-2-TM_200029040_Fiche_technique_AT--fr.pdf
TM 611-2, BTM 650-2 W | Plaquette de nom complète | Blanc | 200029042-00 | 4015739290420 | E | 94056120 | Plaquette de nom complète TM 611-2 W |  | Dimensions (mm) l x H : 74 x 99 | http://www.siedle.be/xs_db/BILD_DB/Aktueller_Bildbestand/N/www/1000/Namensschild_W_200029042.jpg | 62 | 0.044 |  | 100 | 70 | 5 | 3.5e-05 | 0.048 | 1 |  | DE | 5 | http://www.siedle.be/cms_dl/frBE/atid.5976 | fr | http://www.siedle.be/doc/de/de/did.67578/TM-611-2-BTM-650-2-W_200029042_Fiche_technique_AT--fr.pdf
TM 611-3 | Bornier | Noir | 210007293-00 | 4056138006847 | E | 85369010 | Bornier pour le branchement du module de touches TM 611-3 sur l’installation. |  | Dimensions (mm) l x H x P : 51 x 28 x 11 | http://www.siedle.be/xs_db/BILD_DB/Aktueller_Bildbestand/K/www/1000/Klemmblock_TM_611-3_210007293.jpg | 16.4 | 0.006 | 51 x 28 x 11 | 150 | 80 | 11 | 0.000132 | 0.01 | 1 |  | DE | 5 | http://www.siedle.be/cms_dl/frBE/atid.79366 | fr | http://www.siedle.be/doc/de/de/did.94870/TM-611-3_210007293_Fiche_technique_AT--fr.pdf
TM 611-3, BTM 650-3 GM | Plaquette de nom complète | Brun graphite métallisé | 200029043-00 | 4015739290437 | E | 85177900 | Plaquette de nom complète TM 611-3 GM |  | Dimensions (mm) l x H : 74 x 99 | http://www.siedle.be/xs_db/BILD_DB/Aktueller_Bildbestand/N/www/1000/Namensschild_GM_200029043.jpg | 62 | 0.041 |  | 100 | 70 | 5 | 3.5e-05 | 0.045 | 1 |  | DE | 20 | http://www.siedle.be/cms_dl/frBE/atid.5977 | fr | http://www.siedle.be/doc/de/de/did.67579/TM-611-3-BTM-650-3-GM_200029043_Fiche_technique_AT--fr.pdf
TM 611-3, BTM 650-3 SM | Plaquette de nom complète | Argent métallisé | 200029045-00 | 4015739290451 | E | 94056120 | Plaquette de nom complète TM 611-3 SM |  | Dimensions (mm) l x H : 74 x 99 | http://www.siedle.be/xs_db/BILD_DB/Aktueller_Bildbestand/N/www/1000/Namensschild_SM_200029045.jpg | 62 | 0.041 |  | 100 | 70 | 5 | 3.5e-05 | 0.045 | 1 |  | DE | 5 | http://www.siedle.be/cms_dl/frBE/atid.5979 | fr | http://www.siedle.be/doc/de/de/did.67581/TM-611-3-BTM-650-3-SM_200029045_Fiche_technique_AT--fr.pdf
TM 611-3, BTM 650-3 TM | Plaquette de nom complète | Titane métallisé | 200029044-00 | 4015739290444 | E | 85177900 | Plaquette de nom complète TM 611-3 TM |  | Dimensions (mm) l x H : 74 x 99 | http://www.siedle.be/xs_db/BILD_DB/Aktueller_Bildbestand/N/www/1000/Namensschild_TM_200029044.jpg | 62 | 0.046 |  | 100 | 70 | 5 | 3.5e-05 | 0.05 | 1 |  | DE | 20 | http://www.siedle.be/cms_dl/frBE/atid.5978 | fr | http://www.siedle.be/doc/de/de/did.67580/TM-611-3-BTM-650-3-TM_200029044_Fiche_technique_AT--fr.pdf
TM 611-3, BTM 650-3 W | Plaquette de nom complète | Blanc | 200029046-00 | 4015739290468 | E | 94056120 | Plaquette de nom complète TM 611-3 W |  | Dimensions (mm) l x H : 74 x 99 | http://www.siedle.be/xs_db/BILD_DB/Aktueller_Bildbestand/N/www/1000/Namensschild_W_200029046.jpg | 62 | 0.041 |  | 100 | 70 | 5 | 3.5e-05 | 0.045 | 1 |  | DE | 5 | http://www.siedle.be/cms_dl/frBE/atid.5980 | fr | http://www.siedle.be/doc/de/de/did.67582/TM-611-3-BTM-650-3-W_200029046_Fiche_technique_AT--fr.pdf
TM 611-4 | Bornier | Noir | 210007294-00 | 4056138006854 | E | 85369010 | Bornier pour le branchement du module de touches TM 611-4 sur l’installation. |  | Dimensions (mm) l x H x P : 51 x 28 x 11 | http://www.siedle.be/xs_db/BILD_DB/Aktueller_Bildbestand/K/www/1000/Klemmblock_TM_611-4_210007294.jpg | 16.4 | 0.006 | 51 x 28 x 11 | 150 | 80 | 11 | 0.000132 | 0.01 | 1 |  | DE | 5 | http://www.siedle.be/cms_dl/frBE/atid.79367 | fr | http://www.siedle.be/doc/de/de/did.94871/TM-611-4_210007294_Fiche_technique_AT--fr.pdf
TM 611-4, BTM 650-4 GM | Plaquette de nom complète | Brun graphite métallisé | 200029047-00 | 4015739290475 | E | 85177900 | Plaquette de nom complète TM 611-4 GM |  | Dimensions (mm) l x H : 74 x 99 | http://www.siedle.be/xs_db/BILD_DB/Aktueller_Bildbestand/N/www/1000/Namensschild_GM_200029047.jpg | 62 | 0.046 |  | 100 | 70 | 5 | 3.5e-05 | 0.05 | 1 |  | DE | 20 | http://www.siedle.be/cms_dl/frBE/atid.5981 | fr | http://www.siedle.be/doc/de/de/did.67583/TM-611-4-BTM-650-4-GM_200029047_Fiche_technique_AT--fr.pdf
TM 611-4, BTM 650-4 SM | Plaquette de nom complète | Argent métallisé | 200029049-00 | 4015739290499 | E | 94056120 | Plaquette de nom complète TM 611-4 SM |  | Dimensions (mm) l x H : 74 x 99 | http://www.siedle.be/xs_db/BILD_DB/Aktueller_Bildbestand/N/www/1000/Namensschild_SM_200029049.jpg | 62 | 0.044 |  | 100 | 70 | 5 | 3.5e-05 | 0.048 | 1 |  | DE | 5 | http://www.siedle.be/cms_dl/frBE/atid.5983 | fr | http://www.siedle.be/doc/de/de/did.67585/TM-611-4-BTM-650-4-SM_200029049_Fiche_technique_AT--fr.pdf
TM 611-4, BTM 650-4 TM | Plaquette de nom complète | Titane métallisé | 200029048-00 | 4015739290482 | E | 85177900 | Plaquette de nom complète TM 611-4 TM |  | Dimensions (mm) l x H : 74 x 99 | http://www.siedle.be/xs_db/BILD_DB/Aktueller_Bildbestand/N/www/1000/Namensschild_TM_200029048.jpg | 62 | 0.043 |  | 100 | 70 | 5 | 3.5e-05 | 0.047 | 1 |  | DE | 20 | http://www.siedle.be/cms_dl/frBE/atid.5982 | fr | http://www.siedle.be/doc/de/de/did.67584/TM-611-4-BTM-650-4-TM_200029048_Fiche_technique_AT--fr.pdf
TM 611-4, BTM 650-4 W | Plaquette de nom complète | Blanc | 200029050-00 | 4015739290505 | E | 94056120 | Plaquette de nom complète TM 611-4 W |  | Dimensions (mm) l x H : 74 x 99 | http://www.siedle.be/xs_db/BILD_DB/Aktueller_Bildbestand/N/www/1000/Namensschild_W_200029050.jpg | 62 | 0.044 |  | 100 | 70 | 5 | 3.5e-05 | 0.048 | 1 |  | DE | 5 | http://www.siedle.be/cms_dl/frBE/atid.5984 | fr | http://www.siedle.be/doc/de/de/did.67586/TM-611-4-BTM-650-4-W_200029050_Fiche_technique_AT--fr.pdf
TM 612-1 | Bornier | Noir | 210007296-00 | 4056138006878 | E | 85369010 | Bornier pour le branchement du module de touches TM 612-1 sur l’installation. |  | Dimensions (mm) l x H x P : 51 x 28 x 11 | http://www.siedle.be/xs_db/BILD_DB/Aktueller_Bildbestand/K/www/1000/Klemmblock_TM_612_1_210007296.jpg | 16.4 | 0.006 | 51 x 28 x 11 | 150 | 80 | 11 | 0.000132 | 0.01 | 1 |  | DE | 5 | http://www.siedle.be/cms_dl/frBE/atid.79369 | fr | http://www.siedle.be/doc/de/de/did.95637/TM-612-1_210007296_Fiche_technique_AT--fr.pdf
TM 612-1, BTM 650-01 AG | Touche de sonnerie sans symbole cloche | Gris anthracite | 210007067-00 | 4056138005543 | E | 85177900 | Touche sonnette sans symbole cloche pour les modules de touches TM 612-1 et BTM 650-01, pour couvrir la zone vide se trouvant sous la touche sonnette. |  | Dimensions (mm) l x H : 24 x 49 | http://www.siedle.be/xs_db/BILD_DB/Aktueller_Bildbestand/T/Renderings/Tasten_Ersatz/www/1000/Ruftaste_AG_ohne_Symbol_24x49mm_210007067.jpg | 17.4 | 0.01 |  | 140 | 60 | 10 | 8.4e-05 | 0.01 | 1 |  | DE | 5 | http://www.siedle.be/cms_dl/frBE/atid.79312 | fr | http://www.siedle.be/doc/de/de/did.92405/TM-612-1-BTM-650-01-AG_210007067_Fiche_technique_AT--fr.pdf
TM 612-1, BTM 650-01 AG | Plaquette de nom complète | Gris anthracite | 210007068-00 | 4056138005550 | E | 85177900 | Plaquette de nom avec insert de marquage pour les modules de touches TM 612-1 et BTM 650-01. |  | Dimensions (mm) l x H : 74 x 99 | http://www.siedle.be/xs_db/BILD_DB/Aktueller_Bildbestand/N/www/1000/Namensschild_AG_210007068.jpg | 62 | 0.041 |  | 170 | 100 | 5 | 8.5e-05 | 0.045 | 1 |  | DE | 5 | http://www.siedle.be/cms_dl/frBE/atid.79313 | fr | http://www.siedle.be/doc/de/de/did.92406/TM-612-1-BTM-650-01-AG_210007068_Fiche_technique_AT--fr.pdf
TM 612-1, BTM 650-01 BG | Touche de sonnerie sans symbole cloche | Ambre jaune micacé | 200029936-00 | 4015739299362 | E | 85365011 | Touche sonnette sans symbole cloche pour les modules de touches TM 612-1 et BTM 650-01, pour couvrir la zone vide se trouvant sous la touche sonnette. |  | Dimensions (mm) l x H : 24 x 49 | http://www.siedle.be/xs_db/BILD_DB/Aktueller_Bildbestand/T/Renderings/Tasten_Ersatz/www/1000/Rufttaste_BG_ohneSymbol_24x49mm_200029936.jpg | 19.6 | 0.01 |  | 140 | 60 | 10 | 8.4e-05 | 0.01 | 1 |  | DE | 5 | http://www.siedle.be/cms_dl/frBE/atid.51482 | fr | http://www.siedle.be/doc/de/de/did.68627/TM-612-1-BTM-650-01-BG_200029936_Fiche_technique_AT--fr.pdf
TM 612-1, BTM 650-01 BG | Plaquette de nom complète | Ambre jaune micacé | 200029950-00 | 4015739299508 | E | 94056120 | Plaquette de nom avec insert de marquage pour les modules de touches TM 612-1 et BTM 650-01. |  | Dimensions (mm) l x H : 74 x 99 | http://www.siedle.be/xs_db/BILD_DB/Aktueller_Bildbestand/N/www/1000/Namensschild_BG_200029950.jpg | 72 | 0.041 |  | 170 | 100 | 5 | 8.5e-05 | 0.045 | 1 |  | DE | 5 | http://www.siedle.be/cms_dl/frBE/atid.51496 | fr | http://www.siedle.be/doc/de/de/did.68640/TM-612-1-BTM-650-01-BG_200029950_Fiche_technique_AT--fr.pdf
TM 612-1, BTM 650-01 DG | Touche de sonnerie sans symbole cloche | Gris foncé micacé | 200029938-00 | 4015739299386 | E | 85365011 | Touche sonnette sans symbole cloche pour les modules de touches TM 612-1 et BTM 650-01, pour couvrir la zone vide se trouvant sous la touche sonnette. |  | Dimensions (mm) l x H : 24 x 49 | http://www.siedle.be/xs_db/BILD_DB/Aktueller_Bildbestand/T/Renderings/Tasten_Ersatz/www/1000/Rufttaste_DG_ohneSymbol_24x49mm_200029938.jpg | 19.6 | 0.01 |  | 140 | 60 | 10 | 8.4e-05 | 0.01 | 1 |  | DE | 5 | http://www.siedle.be/cms_dl/frBE/atid.51484 | fr | http://www.siedle.be/doc/de/de/did.68629/TM-612-1-BTM-650-01-DG_200029938_Fiche_technique_AT--fr.pdf
TM 612-1, BTM 650-01 DG | Plaquette de nom complète | Gris foncé micacé | 200029951-00 | 4015739299515 | E | 94056120 | Plaquette de nom avec insert de marquage pour les modules de touches TM 612-1 et BTM 650-01. |  | Dimensions (mm) l x H : 74 x 99 | http://www.siedle.be/xs_db/BILD_DB/Aktueller_Bildbestand/N/www/1000/Namensschild_DG_200029951.jpg | 72 | 0.041 |  | 170 | 100 | 5 | 8.5e-05 | 0.045 | 1 |  | DE | 5 | http://www.siedle.be/cms_dl/frBE/atid.51497 | fr | http://www.siedle.be/doc/de/de/did.68641/TM-612-1-BTM-650-01-DG_200029951_Fiche_technique_AT--fr.pdf
TM 612-1, BTM 650-01 GM | Touche de sonnerie sans symbole cloche | Brun graphite métallisé | 200034796-00 | 4015739347964 | E | 85177900 | Touche sonnette sans symbole cloche pour les modules de touches TM 612-1 et BTM 650-01, pour couvrir la zone vide se trouvant sous la touche sonnette. |  | Dimensions (mm) l x H : 24 x 49 | http://www.siedle.be/xs_db/BILD_DB/Aktueller_Bildbestand/T/Renderings/Tasten_Ersatz/www/1000/Rufttaste_GM_ohne_Symbol_24x49mm_200034796.jpg | 17.7 | 0.01 |  | 140 | 60 | 5 | 4.2e-05 | 0.01 | 1 |  | DE | 20 | http://www.siedle.be/cms_dl/frBE/atid.7508 | fr | http://www.siedle.be/doc/de/de/did.67679/TM-612-1-BTM-650-01-GM_200034796_Fiche_technique_AT--fr.pdf
TM 612-1, BTM 650-01 GM | Plaquette de nom complète | Brun graphite métallisé | 200029783-00 | 4015739297832 | E | 85177900 | Plaquette de nom avec insert de marquage pour les modules de touches TM 612-1 et BTM 650-01. |  | Dimensions (mm) l x H : 74 x 99 | http://www.siedle.be/xs_db/BILD_DB/Aktueller_Bildbestand/N/www/1000/Namensschild_GM_200029035.jpg | 62 | 0.041 |  | 170 | 100 | 12 | 0.000204 | 0.045 | 1 |  | DE | 20 | http://www.siedle.be/cms_dl/frBE/atid.6070 | fr | http://www.siedle.be/doc/de/de/did.67640/TM-612-1-BTM-650-01-GM_200029783_Fiche_technique_AT--fr.pdf
TM 612-1, BTM 650-01 SH | Touche de sonnerie sans symbole cloche | Noir brillant | 200029934-00 | 4015739299348 | E | 85365011 | Touche sonnette sans symbole cloche pour les modules de touches TM 612-1 et BTM 650-01, pour couvrir la zone vide se trouvant sous la touche sonnette. |  | Dimensions (mm) l x H : 24 x 49 | http://www.siedle.be/xs_db/BILD_DB/Aktueller_Bildbestand/T/Renderings/Tasten_Ersatz/www/1000/Rufttaste_SH_ohneSymbol_24x49mm_200029934.jpg | 22.4 | 0.01 |  | 145 | 58 | 20 | 0.0001682 | 0.01 | 1 |  | DE | 5 | http://www.siedle.be/cms_dl/frBE/atid.51480 | fr | http://www.siedle.be/doc/de/de/did.68625/TM-612-1-BTM-650-01-SH_200029934_Fiche_technique_AT--fr.pdf
TM 612-1, BTM 650-01 SH | Plaquette de nom complète | Noir brillant | 200029949-00 | 4015739299492 | E | 94056120 | Plaquette de nom avec insert de marquage pour les modules de touches TM 612-1 et BTM 650-01. |  | Dimensions (mm) l x H : 74 x 99 | http://www.siedle.be/xs_db/BILD_DB/Aktueller_Bildbestand/N/www/1000/Namensschild_SH_200029949.jpg | 78 | 0.04 |  | 170 | 95 | 5 | 8.075e-05 | 0.045 | 1 |  | DE | 5 | http://www.siedle.be/cms_dl/frBE/atid.51495 | fr | http://www.siedle.be/doc/de/de/did.68639/TM-612-1-BTM-650-01-SH_200029949_Fiche_technique_AT--fr.pdf
TM 612-1, BTM 650-01 SM | Touche de sonnerie sans symbole cloche | Argent métallisé | 200034797-00 | 4015739347971 | E | 85365011 | Touche sonnette sans symbole cloche pour les modules de touches TM 612-1 et BTM 650-01, pour couvrir la zone vide se trouvant sous la touche sonnette. |  | Dimensions (mm) l x H : 24 x 49 | http://www.siedle.be/xs_db/BILD_DB/Aktueller_Bildbestand/T/Renderings/Tasten_Ersatz/www/1000/Rufttaste_SM_ohne_Symbol_24x49mm_200034797.jpg | 17.7 | 0.01 |  | 145 | 55 | 5 | 3.9875e-05 | 0.01 | 1 |  | DE | 5 | http://www.siedle.be/cms_dl/frBE/atid.7509 | fr | http://www.siedle.be/doc/de/de/did.67680/TM-612-1-BTM-650-01-SM_200034797_Fiche_technique_AT--fr.pdf
TM 612-1, BTM 650-01 SM | Plaquette de nom complète | Argent métallisé | 200029784-00 | 4015739297849 | E | 94056120 | Plaquette de nom avec insert de marquage pour les modules de touches TM 612-1 et BTM 650-01. |  | Dimensions (mm) l x H : 74 x 99 | http://www.siedle.be/xs_db/BILD_DB/Aktueller_Bildbestand/N/www/1000/Namensschild_SM_200029037.jpg | 62 | 0.041 |  | 170 | 100 | 5 | 8.5e-05 | 0.045 | 1 |  | DE | 5 | http://www.siedle.be/cms_dl/frBE/atid.6071 | fr | http://www.siedle.be/doc/de/de/did.67641/TM-612-1-BTM-650-01-SM_200029784_Fiche_technique_AT--fr.pdf
TM 612-1, BTM 650-01 TM | Touche de sonnerie sans symbole cloche | Titane métallisé | 200034795-00 | 4015739347957 | E | 85177900 | Touche sonnette sans symbole cloche pour les modules de touches TM 612-1 et BTM 650-01, pour couvrir la zone vide se trouvant sous la touche sonnette. |  | Dimensions (mm) l x H : 24 x 49 | http://www.siedle.be/xs_db/BILD_DB/Aktueller_Bildbestand/T/Renderings/Tasten_Ersatz/www/1000/Rufttaste_TM_ohne_Symbol_24x49mm_200034795.jpg | 17.7 | 0.01 |  | 100 | 55 | 5 | 2.75e-05 | 0.01 | 1 |  | DE | 20 | http://www.siedle.be/cms_dl/frBE/atid.7507 | fr | http://www.siedle.be/doc/de/de/did.67678/TM-612-1-BTM-650-01-TM_200034795_Fiche_technique_AT--fr.pdf
TM 612-1, BTM 650-01 TM | Plaquette de nom complète | Titane métallisé | 200029785-00 | 4015739297856 | E | 85177900 | Plaquette de nom avec insert de marquage pour les modules de touches TM 612-1 et BTM 650-01. |  | Dimensions (mm) l x H : 74 x 99 | http://www.siedle.be/xs_db/BILD_DB/Aktueller_Bildbestand/N/www/1000/Namensschild_TM_200029036.jpg | 62 | 0.041 |  | 120 | 75 | 5 | 4.5e-05 | 0.045 | 1 |  | DE | 20 | http://www.siedle.be/cms_dl/frBE/atid.6072 | fr | http://www.siedle.be/doc/de/de/did.67642/TM-612-1-BTM-650-01-TM_200029785_Fiche_technique_AT--fr.pdf
TM 612-1, BTM 650-01 W | Touche de sonnerie sans symbole cloche | Blanc | 200034794-00 | 4015739347940 | E | 85365011 | Touche sonnette sans symbole cloche pour les modules de touches TM 612-1 et BTM 650-01, pour couvrir la zone vide se trouvant sous la touche sonnette. |  | Dimensions (mm) l x H : 24 x 49 | http://www.siedle.be/xs_db/BILD_DB/Aktueller_Bildbestand/T/Renderings/Tasten_Ersatz/www/1000/Rufttaste_W_ohne_Symbol_24x49mm_200034794.jpg | 17.7 | 0.005 |  | 140 | 55 | 10 | 7.7e-05 | 0.005 | 1 |  | DE | 5 | http://www.siedle.be/cms_dl/frBE/atid.7506 | fr | http://www.siedle.be/doc/de/de/did.67677/TM-612-1-BTM-650-01-W_200034794_Fiche_technique_AT--fr.pdf
TM 612-1, BTM 650-01 W | Plaquette de nom complète | Blanc | 200029786-00 | 4015739297863 | E | 94056120 | Plaquette de nom avec insert de marquage pour les modules de touches TM 612-1 et BTM 650-01. |  | Dimensions (mm) l x H : 74 x 99 | http://www.siedle.be/xs_db/BILD_DB/Aktueller_Bildbestand/N/www/1000/Namensschild_W_200029038.jpg | 62 | 0.041 |  | 170 | 96 | 5 | 8.16e-05 | 0.045 | 1 |  | DE | 5 | http://www.siedle.be/cms_dl/frBE/atid.6073 | fr | http://www.siedle.be/doc/de/de/did.67643/TM-612-1-BTM-650-01-W_200029786_Fiche_technique_AT--fr.pdf
TM 612-1, BTM 650-01 WH | Touche de sonnerie sans symbole cloche | Blanc brillant | 200029932-00 | 4015739299324 | E | 85365011 | Touche sonnette sans symbole cloche pour les modules de touches TM 612-1 et BTM 650-01, pour couvrir la zone vide se trouvant sous la touche sonnette. |  | Dimensions (mm) l x H : 24 x 49 | http://www.siedle.be/xs_db/BILD_DB/Aktueller_Bildbestand/T/Renderings/Tasten_Ersatz/www/1000/Rufttaste_WH_ohne_Symbol_24x49mm_200029932.jpg | 22.4 | 0.01 |  | 140 | 55 | 5 | 3.85e-05 | 0.01 | 1 |  | DE | 5 | http://www.siedle.be/cms_dl/frBE/atid.51478 | fr | http://www.siedle.be/doc/de/de/did.68623/TM-612-1-BTM-650-01-WH_200029932_Fiche_technique_AT--fr.pdf
TM 612-1, BTM 650-01 WH | Plaquette de nom complète | Blanc brillant | 200029948-00 | 4015739299485 | E | 94056120 | Plaquette de nom avec insert de marquage pour les modules de touches TM 612-1 et BTM 650-01. |  | Dimensions (mm) l x H : 74 x 99 | http://www.siedle.be/xs_db/BILD_DB/Aktueller_Bildbestand/N/www/1000/Namensschild_WH_200029948.jpg | 78 | 0.04 |  | 170 | 96 | 5 | 8.16e-05 | 0.045 | 1 |  | DE | 5 | http://www.siedle.be/cms_dl/frBE/atid.51494 | fr | http://www.siedle.be/doc/de/de/did.68638/TM-612-1-BTM-650-01-WH_200029948_Fiche_technique_AT--fr.pdf
TM 612-1/-2, BTM 650-01/-02 AG | Touche de sonnerie avec symbole cloche | Gris anthracite | 210007066-00 | 4056138005536 | E | 85177900 | Touche sonnette avec symbole cloche pour les modules de touches TM 612-1/-2 et BTM 650-01/-02. |  | Dimensions (mm) l x H : 24 x 49 | http://www.siedle.be/xs_db/BILD_DB/Aktueller_Bildbestand/T/Renderings/Tasten_Ersatz/www/1000/Klingeltaste_AG_24x49mm_210007066.jpg | 17.7 | 0.01 |  | 155 | 60 | 15 | 0.0001395 | 0.01 | 1 |  | DE | 5 | http://www.siedle.be/cms_dl/frBE/atid.79311 | fr | http://www.siedle.be/doc/de/de/did.92404/TM-612-1-2-BTM-650-01-02-AG_210007066_Fiche_technique_AT--fr.pdf
TM 612-1/-2, BTM 650-01/-02 BG | Touche de sonnerie avec symbole cloche | Ambre jaune micacé | 200029937-00 | 4015739299379 | E | 85365011 | Touche sonnette avec symbole cloche pour les modules de touches TM 612-1/-2 et BTM 650-01/-02. |  | Dimensions (mm) l x H : 24 x 49 | http://www.siedle.be/xs_db/BILD_DB/Aktueller_Bildbestand/T/Renderings/Tasten_Ersatz/www/1000/Rufttaste_BG_24x49mm_200029937.jpg | 19.6 | 0.01 |  | 140 | 60 | 10 | 8.4e-05 | 0.01 | 1 |  | DE | 5 | http://www.siedle.be/cms_dl/frBE/atid.51483 | fr | http://www.siedle.be/doc/de/de/did.68628/TM-612-1-2-BTM-650-01-02-BG_200029937_Fiche_technique_AT--fr.pdf
TM 612-1/-2, BTM 650-01/-02 DG | Touche de sonnerie avec symbole cloche | Gris foncé micacé | 200029939-00 | 4015739299393 | E | 85365011 | Touche sonnette avec symbole cloche pour les modules de touches TM 612-1/-2 et BTM 650-01/-02. |  | Dimensions (mm) l x H : 24 x 49 | http://www.siedle.be/xs_db/BILD_DB/Aktueller_Bildbestand/T/Renderings/Tasten_Ersatz/www/1000/Rufttaste_DG_24x49mm_200029939.jpg | 19.6 | 0.01 |  | 155 | 60 | 15 | 0.0001395 | 0.01 | 1 |  | DE | 5 | http://www.siedle.be/cms_dl/frBE/atid.51485 | fr | http://www.siedle.be/doc/de/de/did.68630/TM-612-1-2-BTM-650-01-02-DG_200029939_Fiche_technique_AT--fr.pdf
TM 612-1/-2, BTM 650-01/-02 GM | Touche de sonnerie avec symbole cloche | Brun graphite métallisé | 200029799-00 | 4015739297993 | E | 85177900 | Touche sonnette avec symbole cloche pour les modules de touches TM 612-1/-2 et BTM 650-01/-02. |  | Dimensions (mm) l x H : 24 x 49 | http://www.siedle.be/xs_db/BILD_DB/Aktueller_Bildbestand/T/Renderings/Tasten_Ersatz/www/1000/Rufttaste_GM_24x49mm_200029799.jpg | 17.7 | 0.01 |  | 140 | 55 | 5 | 3.85e-05 | 0.01 | 1 |  | DE | 20 | http://www.siedle.be/cms_dl/frBE/atid.50020 | fr | http://www.siedle.be/doc/de/de/did.68494/TM-612-1-2-BTM-650-01-02-GM_200029799_Fiche_technique_AT--fr.pdf
TM 612-1/-2, BTM 650-01/-02 SH | Touche de sonnerie avec symbole cloche | Noir brillant | 200029935-00 | 4015739299355 | E | 85365011 | Touche sonnette avec symbole cloche pour les modules de touches TM 612-1/-2 et BTM 650-01/-02. |  | Dimensions (mm) l x H : 24 x 49 | http://www.siedle.be/xs_db/BILD_DB/Aktueller_Bildbestand/T/Renderings/Tasten_Ersatz/www/1000/Rufttaste_SH_24x49mm_200029935.jpg | 22.4 | 0.01 |  | 140 | 60 | 15 | 0.000126 | 0.01 | 1 |  | DE | 5 | http://www.siedle.be/cms_dl/frBE/atid.51481 | fr | http://www.siedle.be/doc/de/de/did.68626/TM-612-1-2-BTM-650-01-02-SH_200029935_Fiche_technique_AT--fr.pdf
TM 612-1/-2, BTM 650-01/-02 SM | Touche de sonnerie avec symbole cloche | Argent métallisé | 200029800-00 | 4015739298006 | E | 85365011 | Touche sonnette avec symbole cloche pour les modules de touches TM 612-1/-2 et BTM 650-01/-02. |  | Dimensions (mm) l x H : 24 x 49 | http://www.siedle.be/xs_db/BILD_DB/Aktueller_Bildbestand/T/Renderings/Tasten_Ersatz/www/1000/Rufttaste_SM_24x49mm_Symb_klein_200029090.jpg | 17.7 | 0.01 |  | 140 | 55 | 5 | 3.85e-05 | 0.01 | 1 |  | DE | 5 | http://www.siedle.be/cms_dl/frBE/atid.50021 | fr | http://www.siedle.be/doc/de/de/did.68495/TM-612-1-2-BTM-650-01-02-SM_200029800_Fiche_technique_AT--fr.pdf
TM 612-1/-2, BTM 650-01/-02 TM | Touche de sonnerie avec symbole cloche | Titane métallisé | 200029801-00 | 4015739298013 | E | 85177900 | Touche sonnette avec symbole cloche pour les modules de touches TM 612-1/-2 et BTM 650-01/-02. |  | Dimensions (mm) l x H : 24 x 49 | http://www.siedle.be/xs_db/BILD_DB/Aktueller_Bildbestand/T/Renderings/Tasten_Ersatz/www/1000/Rufttaste_TM_24x49mm_Symb_klein_200029091.jpg | 17.7 | 0.01 |  | 150 | 55 | 5 | 4.125e-05 | 0.01 | 1 |  | DE | 20 | http://www.siedle.be/cms_dl/frBE/atid.50022 | fr | http://www.siedle.be/doc/de/de/did.68496/TM-612-1-2-BTM-650-01-02-TM_200029801_Fiche_technique_AT--fr.pdf
TM 612-1/-2, BTM 650-01/-02 W | Touche de sonnerie avec symbole cloche | Blanc | 200029802-00 | 4015739298020 | E | 85365011 | Touche sonnette avec symbole cloche pour les modules de touches TM 612-1/-2 et BTM 650-01/-02. |  | Dimensions (mm) l x H : 24 x 49 | http://www.siedle.be/xs_db/BILD_DB/Aktueller_Bildbestand/T/Renderings/Tasten_Ersatz/www/1000/Rufttaste_W_24x49mm_Symb_klein_200029088.jpg | 17.7 | 0.01 |  | 140 | 55 | 5 | 3.85e-05 | 0.01 | 1 |  | DE | 5 | http://www.siedle.be/cms_dl/frBE/atid.50023 | fr | http://www.siedle.be/doc/de/de/did.68497/TM-612-1-2-BTM-650-01-02-W_200029802_Fiche_technique_AT--fr.pdf
TM 612-1/-2, BTM 650-01/-02 WH | Touche de sonnerie avec symbole cloche | Blanc brillant | 200029933-00 | 4015739299331 | E | 85365011 | Touche sonnette avec symbole cloche pour les modules de touches TM 612-1/-2 et BTM 650-01/-02. |  | Dimensions (mm) l x H : 24 x 49 | http://www.siedle.be/xs_db/BILD_DB/Aktueller_Bildbestand/T/Renderings/Tasten_Ersatz/www/1000/Rufttaste_WH_24x49mm_200029933.jpg | 22.4 | 0.01 |  | 160 | 55 | 10 | 8.8e-05 | 0.01 | 1 |  | DE | 5 | http://www.siedle.be/cms_dl/frBE/atid.51479 | fr | http://www.siedle.be/doc/de/de/did.68624/TM-612-1-2-BTM-650-01-02-WH_200029933_Fiche_technique_AT--fr.pdf
TM 612-2 | Bornier | Noir | 210007297-00 | 4056138006885 | E | 85369010 | Bornier pour le branchement du module de touches TM 612-2 sur l’installation. |  | Dimensions (mm) l x H x P : 51 x 28 x 11 | http://www.siedle.be/xs_db/BILD_DB/Aktueller_Bildbestand/K/www/1000/Klemmblock_TM_612_2_210007297.jpg | 16.4 | 0.006 | 51 x 28 x 11 | 150 | 80 | 11 | 0.000132 | 0.01 | 1 |  | DE | 5 | http://www.siedle.be/cms_dl/frBE/atid.79370 | fr | http://www.siedle.be/doc/de/de/did.95638/TM-612-2_210007297_Fiche_technique_AT--fr.pdf
TM 612-2, BTM 650-02 AG | Plaquette de nom complète | Gris anthracite | 210007069-00 | 4056138005567 | E | 85177900 | Plaquette de nom avec insert de marquage pour les modules de touches TM 612-2 et BTM 650-02. |  | Dimensions (mm) l x H : 74 x 99 | http://www.siedle.be/xs_db/BILD_DB/Aktueller_Bildbestand/N/www/1000/Namensschild_AG_210007069.jpg | 62 | 0.041 |  | 170 | 100 | 5 | 8.5e-05 | 0.045 | 1 |  | DE | 5 | http://www.siedle.be/cms_dl/frBE/atid.79314 | fr | http://www.siedle.be/doc/de/de/did.92407/TM-612-2-BTM-650-02-AG_210007069_Fiche_technique_AT--fr.pdf
TM 612-2, BTM 650-02 BG | Plaquette de nom complète | Ambre jaune micacé | 200029954-00 | 4015739299546 | E | 94056120 | Plaquette de nom avec insert de marquage pour les modules de touches TM 612-2 et BTM 650-02. |  | Dimensions (mm) l x H : 74 x 99 | http://www.siedle.be/xs_db/BILD_DB/Aktueller_Bildbestand/N/www/1000/Namensschild_BG_200029954.jpg | 72 | 0.041 |  | 170 | 100 | 5 | 8.5e-05 | 0.045 | 1 |  | DE | 5 | http://www.siedle.be/cms_dl/frBE/atid.51500 | fr | http://www.siedle.be/doc/de/de/did.68644/TM-612-2-BTM-650-02-BG_200029954_Fiche_technique_AT--fr.pdf
TM 612-2, BTM 650-02 DG | Plaquette de nom complète | Gris foncé micacé | 200029955-00 | 4015739299553 | E | 94056120 | Plaquette de nom avec insert de marquage pour les modules de touches TM 612-2 et BTM 650-02. |  | Dimensions (mm) l x H : 74 x 99 | http://www.siedle.be/xs_db/BILD_DB/Aktueller_Bildbestand/N/www/1000/Namensschild_DG_200029955.jpg | 72 | 0.041 |  | 170 | 100 | 5 | 8.5e-05 | 0.045 | 1 |  | DE | 5 | http://www.siedle.be/cms_dl/frBE/atid.51501 | fr | http://www.siedle.be/doc/de/de/did.68645/TM-612-2-BTM-650-02-DG_200029955_Fiche_technique_AT--fr.pdf
TM 612-2, BTM 650-02 GM | Plaquette de nom complète | Brun graphite métallisé | 200029787-00 | 4015739297870 | E | 85177900 | Plaquette de nom avec insert de marquage pour les modules de touches TM 612-2 et BTM 650-02. |  | Dimensions (mm) l x H : 74 x 99 | http://www.siedle.be/xs_db/BILD_DB/Aktueller_Bildbestand/N/www/1000/Namensschild_GM_200029039.jpg | 62 | 0.041 |  | 170 | 100 | 10 | 0.00017 | 0.045 | 1 |  | DE | 20 | http://www.siedle.be/cms_dl/frBE/atid.6074 | fr | http://www.siedle.be/doc/de/de/did.67644/TM-612-2-BTM-650-02-GM_200029787_Fiche_technique_AT--fr.pdf
TM 612-2, BTM 650-02 SH | Plaquette de nom complète | Noir brillant | 200029953-00 | 4015739299539 | E | 85177900 | Plaquette de nom avec insert de marquage pour les modules de touches TM 612-2 et BTM 650-02. |  | Dimensions (mm) l x H : 74 x 99 | http://www.siedle.be/xs_db/BILD_DB/Aktueller_Bildbestand/N/www/1000/Namensschild_SH_200029953.jpg | 78 | 0.04 |  | 170 | 100 | 5 | 8.5e-05 | 0.045 | 1 |  | DE | 5 | http://www.siedle.be/cms_dl/frBE/atid.51499 | fr | http://www.siedle.be/doc/de/de/did.68643/TM-612-2-BTM-650-02-SH_200029953_Fiche_technique_AT--fr.pdf
TM 612-2, BTM 650-02 SM | Plaquette de nom complète | Argent métallisé | 200029788-00 | 4015739297887 | E | 94056120 | Plaquette de nom avec insert de marquage pour les modules de touches TM 612-2 et BTM 650-02. |  | Dimensions (mm) l x H : 74 x 99 | http://www.siedle.be/xs_db/BILD_DB/Aktueller_Bildbestand/N/www/1000/Namensschild_SM_200029041.jpg | 62 | 0.041 |  | 120 | 75 | 5 | 4.5e-05 | 0.045 | 1 |  | DE | 5 | http://www.siedle.be/cms_dl/frBE/atid.6075 | fr | http://www.siedle.be/doc/de/de/did.67645/TM-612-2-BTM-650-02-SM_200029788_Fiche_technique_AT--fr.pdf
TM 612-2, BTM 650-02 TM | Plaquette de nom complète | Titane métallisé | 200029789-00 | 4015739297894 | E | 85177900 | Plaquette de nom avec insert de marquage pour les modules de touches TM 612-2 et BTM 650-02. |  | Dimensions (mm) l x H : 74 x 99 | http://www.siedle.be/xs_db/BILD_DB/Aktueller_Bildbestand/N/www/1000/Namensschild_TM_200029040.jpg | 62 | 0.041 |  | 170 | 100 | 10 | 0.00017 | 0.045 | 1 |  | DE | 20 | http://www.siedle.be/cms_dl/frBE/atid.6076 | fr | http://www.siedle.be/doc/de/de/did.67646/TM-612-2-BTM-650-02-TM_200029789_Fiche_technique_AT--fr.pdf
TM 612-2, BTM 650-02 W | Plaquette de nom complète | Blanc | 200029790-00 | 4015739297900 | E | 94056120 | Plaquette de nom avec insert de marquage pour les modules de touches TM 612-2 et BTM 650-02. |  | Dimensions (mm) l x H : 74 x 99 | http://www.siedle.be/xs_db/BILD_DB/Aktueller_Bildbestand/N/www/1000/Namensschild_W_200029042.jpg | 62 | 0.041 |  | 170 | 100 | 5 | 8.5e-05 | 0.045 | 1 |  | DE | 5 | http://www.siedle.be/cms_dl/frBE/atid.6077 | fr | http://www.siedle.be/doc/de/de/did.67647/TM-612-2-BTM-650-02-W_200029790_Fiche_technique_AT--fr.pdf
TM 612-2, BTM 650-02 WH | Plaquette de nom complète | Blanc brillant | 200029952-00 | 4015739299522 | E | 94056120 | Plaquette de nom avec insert de marquage pour les modules de touches TM 612-2 et BTM 650-02. |  | Dimensions (mm) l x H : 74 x 99 | http://www.siedle.be/xs_db/BILD_DB/Aktueller_Bildbestand/N/www/1000/Namensschild_WH_200029952.jpg | 78 | 0.04 |  | 170 | 100 | 5 | 8.5e-05 | 0.045 | 1 |  | DE | 5 | http://www.siedle.be/cms_dl/frBE/atid.51498 | fr | http://www.siedle.be/doc/de/de/did.68642/TM-612-2-BTM-650-02-WH_200029952_Fiche_technique_AT--fr.pdf
TM 612-3 | Bornier | Noir | 210007298-00 | 4056138006892 | E | 85369010 | Bornier pour le branchement du module de touches TM 612-3 sur l’installation. |  | Dimensions (mm) l x H x P : 51 x 28 x 11 | http://www.siedle.be/xs_db/BILD_DB/Aktueller_Bildbestand/K/www/1000/Klemmblock_TM_612_3_210007298.jpg | 16.4 | 0.006 | 51 x 28 x 11 | 150 | 80 | 11 | 0.000132 | 0.01 | 1 |  | DE | 5 | http://www.siedle.be/cms_dl/frBE/atid.79371 | fr | http://www.siedle.be/doc/de/de/did.95639/TM-612-3_210007298_Fiche_technique_AT--fr.pdf
TM 612-3, BTM 650-03 AG | Touche de sonnerie avec symbole cloche | Gris anthracite | 210007071-00 | 4056138005581 | E | 85177900 | Touche de sonnerie avec symbole cloche pour module de touches avec 3 touches d'appel, TM/BTM 612-3/650-03. |  | Dimensions (mm) l x H : 24 x 32 | http://www.siedle.be/xs_db/BILD_DB/Aktueller_Bildbestand/T/Renderings/Tasten_Ersatz/www/1000/Ruftaste_AG_24x32mm_210007071.jpg | 17.7 | 0.005 |  | 150 | 55 | 10 | 8.25e-05 | 0.005 | 1 |  | DE | 5 | http://www.siedle.be/cms_dl/frBE/atid.79316 | fr | http://www.siedle.be/doc/de/de/did.92409/TM-612-3-BTM-650-03-AG_210007071_Fiche_technique_AT--fr.pdf
TM 612-3, BTM 650-03 AG | Plaquette de nom complète | Gris anthracite | 210007070-00 | 4056138005574 | E | 85177900 | Plaquette de nom avec insert de marquage pour les modules de touches TM 612-3 et BTM 650-03. |  | Dimensions (mm) l x H : 74 x 99 | http://www.siedle.be/xs_db/BILD_DB/Aktueller_Bildbestand/N/www/1000/Namensschild_AG_210007070.jpg | 62 | 0.041 |  | 170 | 96 | 5 | 8.16e-05 | 0.045 | 1 |  | DE | 5 | http://www.siedle.be/cms_dl/frBE/atid.79315 | fr | http://www.siedle.be/doc/de/de/did.92408/TM-612-3-BTM-650-03-AG_210007070_Fiche_technique_AT--fr.pdf
TM 612-3, BTM 650-03 BG | Plaquette de nom complète | Ambre jaune micacé | 200029958-00 | 4015739299584 | E | 94056120 | Plaquette de nom avec insert de marquage pour les modules de touches TM 612-3 et BTM 650-03. |  | Dimensions (mm) l x H : 74 x 99 | http://www.siedle.be/xs_db/BILD_DB/Aktueller_Bildbestand/N/www/1000/Namensschild_BG_200029958.jpg | 72 | 0.041 |  | 160 | 95 | 5 | 7.6e-05 | 0.045 | 1 |  | DE | 5 | http://www.siedle.be/cms_dl/frBE/atid.51504 | fr | http://www.siedle.be/doc/de/de/did.68648/TM-612-3-BTM-650-03-BG_200029958_Fiche_technique_AT--fr.pdf
TM 612-3, BTM 650-03 DG | Plaquette de nom complète | Gris foncé micacé | 200029959-00 | 4015739299591 | E | 94056120 | Plaquette de nom avec insert de marquage pour les modules de touches TM 612-3 et BTM 650-03. |  | Dimensions (mm) l x H : 74 x 99 | http://www.siedle.be/xs_db/BILD_DB/Aktueller_Bildbestand/N/www/1000/Namensschild_DG_200029959.jpg | 72 | 0.041 |  | 170 | 100 | 10 | 0.00017 | 0.045 | 1 |  | DE | 5 | http://www.siedle.be/cms_dl/frBE/atid.51505 | fr | http://www.siedle.be/doc/de/de/did.68649/TM-612-3-BTM-650-03-DG_200029959_Fiche_technique_AT--fr.pdf
TM 612-3, BTM 650-03 GM | Plaquette de nom complète | Brun graphite métallisé | 200029791-00 | 4015739297917 | E | 85177900 | Plaquette de nom avec insert de marquage pour les modules de touches TM 612-3 et BTM 650-03. |  | Dimensions (mm) l x H : 74 x 99 | http://www.siedle.be/xs_db/BILD_DB/Aktueller_Bildbestand/N/www/1000/Namensschild_GM_200029043.jpg | 62 | 0.041 |  | 170 | 100 | 5 | 8.5e-05 | 0.045 | 1 |  | DE | 20 | http://www.siedle.be/cms_dl/frBE/atid.6078 | fr | http://www.siedle.be/doc/de/de/did.67648/TM-612-3-BTM-650-03-GM_200029791_Fiche_technique_AT--fr.pdf
TM 612-3, BTM 650-03 SH | Plaquette de nom complète | Noir brillant | 200029957-00 | 4015739299577 | E | 94056120 | Plaquette de nom avec insert de marquage pour les modules de touches TM 612-3 et BTM 650-03. |  | Dimensions (mm) l x H : 74 x 99 | http://www.siedle.be/xs_db/BILD_DB/Aktueller_Bildbestand/N/www/1000/Namensschild_SH_200029957.jpg | 78 | 0.04 |  | 160 | 100 | 5 | 8e-05 | 0.045 | 1 |  | DE | 5 | http://www.siedle.be/cms_dl/frBE/atid.51503 | fr | http://www.siedle.be/doc/de/de/did.68647/TM-612-3-BTM-650-03-SH_200029957_Fiche_technique_AT--fr.pdf
TM 612-3, BTM 650-03 SM | Plaquette de nom complète | Argent métallisé | 200029792-00 | 4015739297924 | E | 94056120 | Plaquette de nom avec insert de marquage pour les modules de touches TM 612-3 et BTM 650-03. |  | Dimensions (mm) l x H : 74 x 99 | http://www.siedle.be/xs_db/BILD_DB/Aktueller_Bildbestand/N/www/1000/Namensschild_SM_200029045.jpg | 62 | 0.041 |  | 170 | 95 | 6 | 9.69e-05 | 0.045 | 1 |  | DE | 5 | http://www.siedle.be/cms_dl/frBE/atid.6079 | fr | http://www.siedle.be/doc/de/de/did.67649/TM-612-3-BTM-650-03-SM_200029792_Fiche_technique_AT--fr.pdf
TM 612-3, BTM 650-03 TM | Plaquette de nom complète | Titane métallisé | 200029793-00 | 4015739297931 | E | 85177900 | Plaquette de nom avec insert de marquage pour les modules de touches TM 612-3 et BTM 650-03. |  | Dimensions (mm) l x H : 74 x 99 | http://www.siedle.be/xs_db/BILD_DB/Aktueller_Bildbestand/N/www/1000/Namensschild_TM_200029044.jpg | 62 | 0.041 |  | 170 | 95 | 6 | 9.69e-05 | 0.045 | 1 |  | DE | 20 | http://www.siedle.be/cms_dl/frBE/atid.6080 | fr | http://www.siedle.be/doc/de/de/did.67650/TM-612-3-BTM-650-03-TM_200029793_Fiche_technique_AT--fr.pdf
TM 612-3, BTM 650-03 W | Plaquette de nom complète | Blanc | 200029794-00 | 4015739297948 | E | 94056120 | Plaquette de nom avec insert de marquage pour les modules de touches TM 612-3 et BTM 650-03. |  | Dimensions (mm) l x H : 74 x 99 | http://www.siedle.be/xs_db/BILD_DB/Aktueller_Bildbestand/N/www/1000/Namensschild_W_200029046.jpg | 62 | 0.041 |  | 170 | 96 | 5 | 8.16e-05 | 0.045 | 1 |  | DE | 5 | http://www.siedle.be/cms_dl/frBE/atid.6081 | fr | http://www.siedle.be/doc/de/de/did.67651/TM-612-3-BTM-650-03-W_200029794_Fiche_technique_AT--fr.pdf
TM 612-3, BTM 650-03 WH | Plaquette de nom complète | Blanc brillant | 200029956-00 | 4015739299560 | E | 94056120 | Plaquette de nom avec insert de marquage pour les modules de touches TM 612-3 et BTM 650-03. |  | Dimensions (mm) l x H : 74 x 99 | http://www.siedle.be/xs_db/BILD_DB/Aktueller_Bildbestand/N/www/1000/Namensschild_WH_200029956.jpg | 78 | 0.045 |  | 170 | 100 | 20 | 0.00034 | 0.05 | 1 |  | DE | 5 | http://www.siedle.be/cms_dl/frBE/atid.51502 | fr | http://www.siedle.be/doc/de/de/did.68646/TM-612-3-BTM-650-03-WH_200029956_Fiche_technique_AT--fr.pdf
TM 612-3/BTM 650-03 BG | Touche de sonnerie avec symbole cloche | Ambre jaune micacé | 200029942-00 | 4015739299423 | E | 85365011 | Touche de sonnerie avec symbole cloche pour module de touches avec 3 touches d'appel, TM/BTM 612-3/650-03. |  | Dimensions (mm) l x H : 24 x 32 | http://www.siedle.be/xs_db/BILD_DB/Aktueller_Bildbestand/T/Renderings/Tasten_Ersatz/www/1000/Rufttaste_BG_24x32mm_200029942.jpg | 19.6 | 0.01 |  | 150 | 55 | 10 | 8.25e-05 | 0.01 | 1 |  | DE | 5 | http://www.siedle.be/cms_dl/frBE/atid.51488 | fr | http://www.siedle.be/doc/de/de/did.68632/TM-612-3-BTM-650-03-BG_200029942_Fiche_technique_AT--fr.pdf
TM 612-3/BTM 650-03 DG | Touche de sonnerie avec symbole cloche | Gris foncé micacé | 200029943-00 | 4015739299430 | E | 85365011 | Touche de sonnerie avec symbole cloche pour module de touches avec 3 touches d'appel, TM/BTM 612-3/650-03. |  | Dimensions (mm) l x H : 24 x 32 | http://www.siedle.be/xs_db/BILD_DB/Aktueller_Bildbestand/T/Renderings/Tasten_Ersatz/www/1000/Rufttaste_DG_24x32mm_200029943.jpg | 19.6 | 0.005 |  | 160 | 60 | 5 | 4.8e-05 | 0.005 | 1 |  | DE | 5 | http://www.siedle.be/cms_dl/frBE/atid.51489 | fr | http://www.siedle.be/doc/de/de/did.68633/TM-612-3-BTM-650-03-DG_200029943_Fiche_technique_AT--fr.pdf
TM 612-3/BTM 650-03 GM | Touche de sonnerie avec symbole cloche | Brun graphite métallisé | 200029803-00 | 4015739298037 | E | 85177900 | Touche de sonnerie avec symbole cloche pour module de touches avec 3 touches d'appel, TM/BTM 612-3/650-03. |  | Dimensions (mm) l x H : 24 x 32 | http://www.siedle.be/xs_db/BILD_DB/Aktueller_Bildbestand/T/Renderings/Tasten_Ersatz/www/1000/Rufttaste_GM_24x32mm_200029803.jpg | 17.7 | 0.005 |  | 145 | 53 | 5 | 3.8425e-05 | 0.005 | 1 |  | DE | 20 | http://www.siedle.be/cms_dl/frBE/atid.6086 | fr | http://www.siedle.be/doc/de/de/did.67656/TM-612-3-BTM-650-03-GM_200029803_Fiche_technique_AT--fr.pdf
TM 612-3/BTM 650-03 SH | Touche de sonnerie avec symbole cloche | Noir brillant | 200029941-00 | 4015739299416 | E | 85365011 | Touche de sonnerie avec symbole cloche pour module de touches avec 3 touches d'appel, TM/BTM 612-3/650-03. |  | Dimensions (mm) l x H : 24 x 32 | http://www.siedle.be/xs_db/BILD_DB/Aktueller_Bildbestand/T/Renderings/Tasten_Ersatz/www/1000/Rufttaste_SH_24x32mm_200029941.jpg | 22.4 | 0.01 |  | 150 | 55 | 10 | 8.25e-05 | 0.01 | 1 |  | DE | 5 | http://www.siedle.be/cms_dl/frBE/atid.51487 | fr | http://www.siedle.be/doc/de/de/did.68631/TM-612-3-BTM-650-03-SH_200029941_Fiche_technique_AT--fr.pdf
TM 612-3/BTM 650-03 SM | Touche de sonnerie avec symbole cloche | Argent métallisé | 200029804-00 | 4015739298044 | E | 85365011 | Touche de sonnerie avec symbole cloche pour module de touches avec 3 touches d'appel, TM/BTM 612-3/650-03. |  | Dimensions (mm) l x H : 24 x 32 | http://www.siedle.be/xs_db/BILD_DB/Aktueller_Bildbestand/T/Renderings/Tasten_Ersatz/www/1000/Rufttaste_SM_24x32mm_200029804.jpg | 17.7 | 0.005 |  | 140 | 55 | 5 | 3.85e-05 | 0.005 | 1 |  | DE | 5 | http://www.siedle.be/cms_dl/frBE/atid.6087 | fr | http://www.siedle.be/doc/de/de/did.67657/TM-612-3-BTM-650-03-SM_200029804_Fiche_technique_AT--fr.pdf
TM 612-3/BTM 650-03 TM | Touche de sonnerie avec symbole cloche | Titane métallisé | 200029805-00 | 4015739298051 | E | 85177900 | Touche de sonnerie avec symbole cloche pour module de touches avec 3 touches d'appel, TM/BTM 612-3/650-03. |  | Dimensions (mm) l x H : 24 x 32 | http://www.siedle.be/xs_db/BILD_DB/Aktueller_Bildbestand/T/Renderings/Tasten_Ersatz/www/1000/Rufttaste_TM_24x32mm_200029805.jpg | 17.7 | 0.005 |  | 150 | 50 | 5 | 3.75e-05 | 0.005 | 1 |  | DE | 20 | http://www.siedle.be/cms_dl/frBE/atid.6088 | fr | http://www.siedle.be/doc/de/de/did.67658/TM-612-3-BTM-650-03-TM_200029805_Fiche_technique_AT--fr.pdf
TM 612-3/BTM 650-03 W | Touche de sonnerie avec symbole cloche | Blanc | 200029806-00 | 4015739298068 | E | 85365011 | Touche de sonnerie avec symbole cloche pour module de touches avec 3 touches d'appel, TM/BTM 612-3/650-03. |  | Dimensions (mm) l x H : 24 x 32 | http://www.siedle.be/xs_db/BILD_DB/Aktueller_Bildbestand/T/Renderings/Tasten_Ersatz/www/1000/Rufttaste_W_24x32mm_200029806.jpg | 17.7 | 0.005 |  | 150 | 55 | 10 | 8.25e-05 | 0.005 | 1 |  | DE | 5 | http://www.siedle.be/cms_dl/frBE/atid.6089 | fr | http://www.siedle.be/doc/de/de/did.67659/TM-612-3-BTM-650-03-W_200029806_Fiche_technique_AT--fr.pdf
TM 612-4 | Bornier | Noir | 210007299-00 | 4056138006908 | E | 85369010 | Bornier pour le branchement du module de touches TM 612-4 sur l’installation. |  | Dimensions (mm) l x H x P : 51 x 28 x 11 | http://www.siedle.be/xs_db/BILD_DB/Aktueller_Bildbestand/K/www/1000/Klemmblock_TM_612_4_210007299.jpg | 16.4 | 0.006 | 51 x 28 x 11 | 150 | 80 | 11 | 0.000132 | 0.01 | 1 |  | DE | 5 | http://www.siedle.be/cms_dl/frBE/atid.79372 | fr | http://www.siedle.be/doc/de/de/did.95640/TM-612-4_210007299_Fiche_technique_AT--fr.pdf
TM 612-4, BTM 650-04 AG | Touche de sonnerie avec symbole cloche | Gris anthracite | 210007073-00 | 4056138005604 | E | 85177900 | Touche de sonnerie avec symbole cloche pour module de touches avec 4 touches d'appel, TM/BTM 612-4/650-04. |  | Dimensions (mm) l x H : 24 x 24 | http://www.siedle.be/xs_db/BILD_DB/Aktueller_Bildbestand/T/Renderings/Tasten_Ersatz/www/1000/Klingeltaste_AG_210007073_24x24mm.jpg | 17.7 | 0.005 |  | 140 | 60 | 5 | 4.2e-05 | 0.005 | 1 |  | DE | 5 | http://www.siedle.be/cms_dl/frBE/atid.79318 | fr | http://www.siedle.be/doc/de/de/did.92411/TM-612-4-BTM-650-04-AG_210007073_Fiche_technique_AT--fr.pdf
TM 612-4, BTM 650-04 AG | Plaquette de nom complète | Gris anthracite | 210007072-00 | 4056138005598 | E | 85177900 | Plaquette de nom avec insert de marquage pour les modules de touches TM 612-4 et BTM 650-04. |  | Dimensions (mm) l x H : 74 x 99 | http://www.siedle.be/xs_db/BILD_DB/Aktueller_Bildbestand/N/www/1000/Namensschild_AG_210007072.jpg | 62 | 0.041 |  | 170 | 95 | 6 | 9.69e-05 | 0.045 | 1 |  | DE | 5 | http://www.siedle.be/cms_dl/frBE/atid.79317 | fr | http://www.siedle.be/doc/de/de/did.92410/TM-612-4-BTM-650-04-AG_210007072_Fiche_technique_AT--fr.pdf
TM 612-4, BTM 650-04 BG | Touche de sonnerie avec symbole cloche | Ambre jaune micacé | 200029946-00 | 4015739299461 | E | 85365011 | Touche de sonnerie avec symbole cloche pour module de touches avec 4 touches d'appel, TM/BTM 612-4/650-04. |  | Dimensions (mm) l x H : 24 x 24 | http://www.siedle.be/xs_db/BILD_DB/Aktueller_Bildbestand/T/Renderings/Tasten_Ersatz/www/1000/Rufttaste_BG_24x24mm_200029946.jpg | 19.6 | 0.005 |  | 145 | 56 | 10 | 8.12e-05 | 0.005 | 1 |  | DE | 5 | http://www.siedle.be/cms_dl/frBE/atid.51492 | fr | http://www.siedle.be/doc/de/de/did.68636/TM-612-4-BTM-650-04-BG_200029946_Fiche_technique_AT--fr.pdf
TM 612-4, BTM 650-04 BG | Plaquette de nom complète | Ambre jaune micacé | 200029962-00 | 4015739299621 | E | 94056120 | Plaquette de nom avec insert de marquage pour les modules de touches TM 612-4 et BTM 650-04. |  | Dimensions (mm) l x H : 74 x 99 | http://www.siedle.be/xs_db/BILD_DB/Aktueller_Bildbestand/N/www/1000/Namensschild_BG_200029962.jpg | 72 | 0.041 |  | 170 | 100 | 10 | 0.00017 | 0.045 | 1 |  | DE | 5 | http://www.siedle.be/cms_dl/frBE/atid.51508 | fr | http://www.siedle.be/doc/de/de/did.68652/TM-612-4-BTM-650-04-BG_200029962_Fiche_technique_AT--fr.pdf
TM 612-4, BTM 650-04 DG | Touche de sonnerie avec symbole cloche | Gris foncé micacé | 200029947-00 | 4015739299478 | E | 85365011 | Touche de sonnerie avec symbole cloche pour module de touches avec 4 touches d'appel, TM/BTM 612-4/650-04. |  | Dimensions (mm) l x H : 24 x 24 | http://www.siedle.be/xs_db/BILD_DB/Aktueller_Bildbestand/T/Renderings/Tasten_Ersatz/www/1000/Rufttaste_DG_24x24mm_200029947.jpg | 19.6 | 0.01 |  | 140 | 60 | 5 | 4.2e-05 | 0.01 | 1 |  | DE | 5 | http://www.siedle.be/cms_dl/frBE/atid.51493 | fr | http://www.siedle.be/doc/de/de/did.68637/TM-612-4-BTM-650-04-DG_200029947_Fiche_technique_AT--fr.pdf
TM 612-4, BTM 650-04 DG | Plaquette de nom complète | Gris foncé micacé | 200029963-00 | 4015739299638 | E | 94056120 | Plaquette de nom avec insert de marquage pour les modules de touches TM 612-4 et BTM 650-04. |  | Dimensions (mm) l x H : 74 x 99 | http://www.siedle.be/xs_db/BILD_DB/Aktueller_Bildbestand/N/www/1000/Namensschild_DG_200029963.jpg | 72 | 0.041 |  | 120 | 75 | 5 | 4.5e-05 | 0.045 | 1 |  | DE | 5 | http://www.siedle.be/cms_dl/frBE/atid.51509 | fr | http://www.siedle.be/doc/de/de/did.68653/TM-612-4-BTM-650-04-DG_200029963_Fiche_technique_AT--fr.pdf
TM 612-4, BTM 650-04 GM | Touche de sonnerie avec symbole cloche | Brun graphite métallisé | 200029807-00 | 4015739298075 | E | 85177900 | Touche de sonnerie avec symbole cloche pour module de touches avec 4 touches d'appel, TM/BTM 612-4/650-04. |  | Dimensions (mm) l x H : 24 x 24 | http://www.siedle.be/xs_db/BILD_DB/Aktueller_Bildbestand/T/Renderings/Tasten_Ersatz/www/1000/Rufttaste_GM_24x24mm_200029807.jpg | 17.7 | 0.005 |  | 140 | 55 | 5 | 3.85e-05 | 0.005 | 1 |  | DE | 20 | http://www.siedle.be/cms_dl/frBE/atid.6090 | fr | http://www.siedle.be/doc/de/de/did.67660/TM-612-4-BTM-650-04-GM_200029807_Fiche_technique_AT--fr.pdf
TM 612-4, BTM 650-04 GM | Plaquette de nom complète | Brun graphite métallisé | 200029795-00 | 4015739297955 | E | 85177900 | Plaquette de nom avec insert de marquage pour les modules de touches TM 612-4 et BTM 650-04. |  | Dimensions (mm) l x H : 74 x 99 | http://www.siedle.be/xs_db/BILD_DB/Aktueller_Bildbestand/N/www/1000/Namensschild_GM_200029047.jpg | 62 | 0.041 |  | 120 | 75 | 5 | 4.5e-05 | 0.045 | 1 |  | DE | 20 | http://www.siedle.be/cms_dl/frBE/atid.6082 | fr | http://www.siedle.be/doc/de/de/did.67652/TM-612-4-BTM-650-04-GM_200029795_Fiche_technique_AT--fr.pdf
TM 612-4, BTM 650-04 SH | Touche de sonnerie avec symbole cloche | Noir brillant | 200029945-00 | 4015739299454 | E | 85365011 | Touche de sonnerie avec symbole cloche pour module de touches avec 4 touches d'appel, TM/BTM 612-4/650-04. |  | Dimensions (mm) l x H : 24 x 24 | http://www.siedle.be/xs_db/BILD_DB/Aktueller_Bildbestand/T/Renderings/Tasten_Ersatz/www/1000/Rufttaste_SH_24x24mm_200029945.jpg | 22.4 | 0.005 |  | 140 | 60 | 5 | 4.2e-05 | 0.005 | 1 |  | DE | 5 | http://www.siedle.be/cms_dl/frBE/atid.51491 | fr | http://www.siedle.be/doc/de/de/did.68635/TM-612-4-BTM-650-04-SH_200029945_Fiche_technique_AT--fr.pdf
TM 612-4, BTM 650-04 SH | Plaquette de nom complète | Noir brillant | 200029961-00 | 4015739299614 | E | 94056120 | Plaquette de nom avec insert de marquage pour les modules de touches TM 612-4 et BTM 650-04. |  | Dimensions (mm) l x H : 74 x 99 | http://www.siedle.be/xs_db/BILD_DB/Aktueller_Bildbestand/N/www/1000/Namensschild_SH_200029961.jpg | 78 | 0.04 |  | 170 | 100 | 10 | 0.00017 | 0.045 | 1 |  | DE | 5 | http://www.siedle.be/cms_dl/frBE/atid.51507 | fr | http://www.siedle.be/doc/de/de/did.68651/TM-612-4-BTM-650-04-SH_200029961_Fiche_technique_AT--fr.pdf
TM 612-4, BTM 650-04 SM | Touche de sonnerie avec symbole cloche | Argent métallisé | 200029808-00 | 4015739298082 | E | 85365011 | Touche de sonnerie avec symbole cloche pour module de touches avec 4 touches d'appel, TM/BTM 612-4/650-04. |  | Dimensions (mm) l x H : 24 x 24 | http://www.siedle.be/xs_db/BILD_DB/Aktueller_Bildbestand/T/Renderings/Tasten_Ersatz/www/1000/Rufttaste_SM_24x24mm200029808.jpg | 17.7 | 0.005 |  | 140 | 60 | 5 | 4.2e-05 | 0.005 | 1 |  | DE | 5 | http://www.siedle.be/cms_dl/frBE/atid.6091 | fr | http://www.siedle.be/doc/de/de/did.67661/TM-612-4-BTM-650-04-SM_200029808_Fiche_technique_AT--fr.pdf
TM 612-4, BTM 650-04 SM | Plaquette de nom complète | Argent métallisé | 200029796-00 | 4015739297962 | E | 94056120 | Plaquette de nom avec insert de marquage pour les modules de touches TM 612-4 et BTM 650-04. |  | Dimensions (mm) l x H : 74 x 99 | http://www.siedle.be/xs_db/BILD_DB/Aktueller_Bildbestand/N/www/1000/Namensschild_SM_200029049.jpg | 62 | 0.041 |  | 170 | 100 | 10 | 0.00017 | 0.045 | 1 |  | DE | 5 | http://www.siedle.be/cms_dl/frBE/atid.6083 | fr | http://www.siedle.be/doc/de/de/did.67653/TM-612-4-BTM-650-04-SM_200029796_Fiche_technique_AT--fr.pdf
TM 612-4, BTM 650-04 TM | Touche de sonnerie avec symbole cloche | Titane métallisé | 200029809-00 | 4015739298099 | E | 85177900 | Touche de sonnerie avec symbole cloche pour module de touches avec 4 touches d'appel, TM/BTM 612-4/650-04. |  | Dimensions (mm) l x H : 24 x 24 | http://www.siedle.be/xs_db/BILD_DB/Aktueller_Bildbestand/T/Renderings/Tasten_Ersatz/www/1000/Rufttaste_TM_24x24mm_200029809.jpg | 17.7 | 0.005 |  | 150 | 50 | 5 | 3.75e-05 | 0.005 | 1 |  | DE | 20 | http://www.siedle.be/cms_dl/frBE/atid.6092 | fr | http://www.siedle.be/doc/de/de/did.67662/TM-612-4-BTM-650-04-TM_200029809_Fiche_technique_AT--fr.pdf
TM 612-4, BTM 650-04 TM | Plaquette de nom complète | Titane métallisé | 200029797-00 | 4015739297979 | E | 85177900 | Plaquette de nom avec insert de marquage pour les modules de touches TM 612-4 et BTM 650-04. |  | Dimensions (mm) l x H : 74 x 99 | http://www.siedle.be/xs_db/BILD_DB/Aktueller_Bildbestand/N/www/1000/Namensschild_TM_200029048.jpg | 62 | 0.041 |  | 120 | 75 | 5 | 4.5e-05 | 0.045 | 1 |  | DE | 20 | http://www.siedle.be/cms_dl/frBE/atid.6084 | fr | http://www.siedle.be/doc/de/de/did.67654/TM-612-4-BTM-650-04-TM_200029797_Fiche_technique_AT--fr.pdf
TM 612-4, BTM 650-04 W | Touche de sonnerie avec symbole cloche | Blanc | 200029810-00 | 4015739298105 | E | 85365011 | Touche de sonnerie avec symbole cloche pour module de touches avec 4 touches d'appel, TM/BTM 612-4/650-04. |  | Dimensions (mm) l x H : 24 x 24 | http://www.siedle.be/xs_db/BILD_DB/Aktueller_Bildbestand/T/Renderings/Tasten_Ersatz/www/1000/Rufttaste_W_24x24mm_200029810.jpg | 17.7 | 0.005 |  | 140 | 60 | 5 | 4.2e-05 | 0.005 | 1 |  | DE | 5 | http://www.siedle.be/cms_dl/frBE/atid.6093 | fr | http://www.siedle.be/doc/de/de/did.67663/TM-612-4-BTM-650-04-W_200029810_Fiche_technique_AT--fr.pdf
TM 612-4, BTM 650-04 W | Plaquette de nom complète | Blanc | 200029798-00 | 4015739297986 | E | 94056120 | Plaquette de nom avec insert de marquage pour les modules de touches TM 612-4 et BTM 650-04. |  | Dimensions (mm) l x H : 74 x 99 | http://www.siedle.be/xs_db/BILD_DB/Aktueller_Bildbestand/N/www/1000/Namensschild_W_200029050.jpg | 62 | 0.041 |  | 170 | 95 | 6 | 9.69e-05 | 0.045 | 1 |  | DE | 20 | http://www.siedle.be/cms_dl/frBE/atid.6085 | fr | http://www.siedle.be/doc/de/de/did.67655/TM-612-4-BTM-650-04-W_200029798_Fiche_technique_AT--fr.pdf
TM 612-4, BTM 650-04 WH | Touche de sonnerie avec symbole cloche | Blanc brillant | 200029944-00 | 4015739299447 | E | 85365011 | Touche de sonnerie avec symbole cloche pour module de touches avec 4 touches d'appel, TM/BTM 612-4/650-04. |  | Dimensions (mm) l x H : 24 x 24 | http://www.siedle.be/xs_db/BILD_DB/Aktueller_Bildbestand/T/Renderings/Tasten_Ersatz/www/1000/Rufttaste_WH_24x24mm_200029944.jpg | 22.4 | 0.005 |  | 140 | 55 | 3 | 2.31e-05 | 0.005 | 1 |  | DE | 5 | http://www.siedle.be/cms_dl/frBE/atid.51490 | fr | http://www.siedle.be/doc/de/de/did.68634/TM-612-4-BTM-650-04-WH_200029944_Fiche_technique_AT--fr.pdf
TM 612-4, BTM 650-04 WH | Plaquette de nom complète | Blanc brillant | 200029960-00 | 4015739299607 | E | 94056120 | Plaquette de nom avec insert de marquage pour les modules de touches TM 612-4 et BTM 650-04. |  | Dimensions (mm) l x H : 74 x 99 | http://www.siedle.be/xs_db/BILD_DB/Aktueller_Bildbestand/N/www/1000/Namensschild_WH_200029960.jpg | 78 | 0.04 |  | 160 | 100 | 5 | 8e-05 | 0.045 | 1 |  | DE | 5 | http://www.siedle.be/cms_dl/frBE/atid.51506 | fr | http://www.siedle.be/doc/de/de/did.68650/TM-612-4-BTM-650-04-WH_200029960_Fiche_technique_AT--fr.pdf
TM 61x-..., BTM 650-... | Insert de marquage pour plaquette de nom | Blanc | 210007478-00 | 4056138007172 | E | 85177900 | Kit de pièces de rechange de l'insert de marquage pour les modules de touches TM 611-…, TM 612-… et BTM 650-… Convient aux modules de touches avec 1-4 touches de sonnerie. |  | Zone de marquage (mm) l x H : 65 x 94 65 X 44,5 65 x 28 65 x 19,5 | http://www.siedle.be/xs_db/BILD_DB/Aktueller_Bildbestand/S/www/1000/Schrifteinlagen_TM_611_210007478.jpg | 18.1 | 0.004 |  | 160 | 100 | 1 | 1.6e-05 | 0.004 | 1 |  | DE | 5 | http://www.siedle.be/cms_dl/frBE/atid.79956 | fr | http://www.siedle.be/doc/de/de/did.105739/TM-61x-----BTM-650----_210007478_Fiche_technique_AT--fr.pdf
Vario 611 | Modules de cadre d'étanchéité | Gris | 210007484-00 | 4056138007226 | E | 85177900 | Cadre d'étanchéité pour tous les modules de la série Vario 611. (Unité de conditionnement 5 pièces.) |  | Dimensions (mm) l x H x P : 100 x 100 x 2 | http://www.siedle.be/xs_db/BILD_DB/Aktueller_Bildbestand/V/www/1000/Vario_611_Dichtrahmen_210007484.jpg | 1.56 | 0.006 | 100 x 100 x 2 | 190 | 120 | 12 | 0.0002736 | 0.006 | 1 |  | DE | 5 | http://www.siedle.be/cms_dl/frBE/atid.79961 | fr | http://www.siedle.be/doc/de/de/did.103846/Vario-611_210007484_Fiche_technique_AT--fr.pdf
Vario 611 AG | Stylo de retouche | Gris anthracite | 210007124-00 | 4056138005642 | 0 | 32082010 | Vernis de réparation pour retoucher les petits endommagements du vernis sur les composants Siedle Vario 611. |  | Dimensions (mm) l x H x P 100 x 22 x 22 Poids (kg) 0.03 | http://www.siedle.be/xs_db/BILD_DB/Aktueller_Bildbestand/L/www/1000/Lackstift_Neutral_210007124.jpg | 57 | 0.026 | 100 x 22 x 22 | 22 | 22 | 100 | 4.84e-05 | 0.03 | 1 |  | DE | 5 | http://www.siedle.be/cms_dl/frBE/atid.79333 | fr | http://www.siedle.be/doc/de/de/did.92678/Vario-611-AG_210007124_Fiche_technique_AT--fr.pdf
Vario 611 BG | Stylo de retouche | Ambre jaune micacé | 210007122-00 | 4056138005666 | 0 | 32082010 | Vernis de réparation pour retoucher les petits endommagements du vernis sur les composants Siedle Vario 611. |  | Dimensions (mm) l x H x P 100 x 22 x 22 Poids (kg) 0.03 | http://www.siedle.be/xs_db/BILD_DB/Aktueller_Bildbestand/L/www/1000/Lackstift_Neutral_210007124.jpg | 57 | 0.026 | 100 x 22 x 22 | 22 | 22 | 100 | 4.84e-05 | 0.03 | 1 |  | DE | 5 | http://www.siedle.be/cms_dl/frBE/atid.79331 | fr | http://www.siedle.be/doc/de/de/did.92676/Vario-611-BG_210007122_Fiche_technique_AT--fr.pdf
Vario 611 DG | Stylo de retouche | Gris foncé micacé | 210007123-00 | 4056138005659 | 0 | 32082010 | Vernis de réparation pour retoucher les petits endommagements du vernis sur les composants Siedle Vario 611. |  | Dimensions (mm) l x H x P 100 x 22 x 22 Poids (kg) 0.03 | http://www.siedle.be/xs_db/BILD_DB/Aktueller_Bildbestand/L/www/1000/Lackstift_Neutral_210007124.jpg | 57 | 0.026 | 100 x 22 x 22 | 22 | 22 | 100 | 4.84e-05 | 0.03 | 1 |  | DE | 5 | http://www.siedle.be/cms_dl/frBE/atid.79332 | fr | http://www.siedle.be/doc/de/de/did.92677/Vario-611-DG_210007123_Fiche_technique_AT--fr.pdf
Vario 611 GM | Stylo de retouche | Brun graphite métallisé | 210007119-00 | 4056138005697 | 0 | 32082010 | Vernis de réparation pour retoucher les petits endommagements du vernis sur les composants Siedle Vario 611. |  | Dimensions (mm) l x H x P 100 x 22 x 22 Poids (kg) 0.03 | http://www.siedle.be/xs_db/BILD_DB/Aktueller_Bildbestand/L/www/1000/Lackstift_Neutral_210007124.jpg | 57 | 0.026 | 100 x 22 x 22 | 22 | 22 | 100 | 4.84e-05 | 0.03 | 1 |  | DE | 5 | http://www.siedle.be/cms_dl/frBE/atid.79328 | fr | http://www.siedle.be/doc/de/de/did.92673/Vario-611-GM_210007119_Fiche_technique_AT--fr.pdf
Vario 611 SH | Stylo de retouche | Noir brillant | 210007120-00 | 4056138005680 | 0 | 32082010 | Vernis de réparation pour retoucher les petits endommagements du vernis sur les composants Siedle Vario 611. |  | Dimensions (mm) l x H x P 100 x 22 x 22 Poids (kg) 0.03 | http://www.siedle.be/xs_db/BILD_DB/Aktueller_Bildbestand/L/www/1000/Lackstift_Neutral_210007124.jpg | 57 | 0.026 | 100 x 22 x 22 | 22 | 22 | 100 | 4.84e-05 | 0.03 | 1 |  | DE | 5 | http://www.siedle.be/cms_dl/frBE/atid.79329 | fr | http://www.siedle.be/doc/de/de/did.92674/Vario-611-SH_210007120_Fiche_technique_AT--fr.pdf
Vario 611 SM | Stylo de retouche | Argent métallisé | 210007117-00 | 4056138005727 | 0 | 32082010 | Vernis de réparation pour retoucher les petits endommagements du vernis sur les composants Siedle Vario 611. |  | Dimensions (mm) l x H x P 100 x 22 x 22 Poids (kg) 0.03 | http://www.siedle.be/xs_db/BILD_DB/Aktueller_Bildbestand/L/www/1000/Lackstift_SM_210007117.jpg | 57 | 0.026 | 100 x 22 x 22 | 22 | 22 | 100 | 4.84e-05 | 0.03 | 1 |  | DE | 5 | http://www.siedle.be/cms_dl/frBE/atid.79326 | fr | http://www.siedle.be/doc/de/de/did.92671/Vario-611-SM_210007117_Fiche_technique_AT--fr.pdf
Vario 611 TM | Stylo de retouche | Titane métallisé | 210007118-00 | 4056138005703 | 0 | 32082010 | Vernis de réparation pour retoucher les petits endommagements du vernis sur les composants Siedle Vario 611. |  | Dimensions (mm) l x H x P 100 x 22 x 22 Poids (kg) 0.03 | http://www.siedle.be/xs_db/BILD_DB/Aktueller_Bildbestand/L/www/1000/Lackstift_Neutral_210007124.jpg | 57 | 0.026 | 100 x 22 x 22 | 22 | 22 | 100 | 4.84e-05 | 0.03 | 1 |  | DE | 5 | http://www.siedle.be/cms_dl/frBE/atid.79327 | fr | http://www.siedle.be/doc/de/de/did.92672/Vario-611-TM_210007118_Fiche_technique_AT--fr.pdf
Vario 611 W | Stylo de retouche | Blanc | 210007116-00 | 4056138005710 | 0 | 32082010 | Vernis de réparation pour retoucher les petits endommagements du vernis sur les composants Siedle Vario 611. |  | Dimensions (mm) l x H x P 100 x 22 x 22 Poids (kg) 0.03 | http://www.siedle.be/xs_db/BILD_DB/Aktueller_Bildbestand/L/www/1000/Lackstift_W_210007116.jpg | 57 | 0.026 | 100 x 22 x 22 | 22 | 22 | 100 | 4.84e-05 | 0.03 | 1 |  | DE | 5 | http://www.siedle.be/cms_dl/frBE/atid.79325 | fr | http://www.siedle.be/doc/de/de/did.93173/Vario-611-W_210007116_Fiche_technique_AT--fr.pdf
Vario 611 WH | Stylo de retouche | Blanc brillant | 210007121-00 | 4056138005673 | 0 | 32082010 | Vernis de réparation pour retoucher les petits endommagements du vernis sur les composants Siedle Vario 611. |  | Dimensions (mm) l x H x P 100 x 22 x 22 Poids (kg) 0.03 | http://www.siedle.be/xs_db/BILD_DB/Aktueller_Bildbestand/L/www/1000/Lackstift_Neutral_210007124.jpg | 57 | 0.026 | 100 x 22 x 22 | 22 | 22 | 100 | 4.84e-05 | 0.03 | 1 |  | DE | 5 | http://www.siedle.be/cms_dl/frBE/atid.79330 | fr | http://www.siedle.be/doc/de/de/did.92675/Vario-611-WH_210007121_Fiche_technique_AT--fr.pdf
VIB 150-... | Bornes de raccordement | Bleu | 210007267-00 | 4056138006793 | E | 85369010 | Bornes de raccordement pour platine intérieure vidéo Siedle Basic VIB 150-0 y compris résistance terminale pour le bus Siedle In-Home : Vidéo. |  |  | http://www.siedle.be/xs_db/BILD_DB/Aktueller_Bildbestand/V/www/1000/VIB_150_Anschlussklemme_210007267.jpg | 19.1 | 0.01 |  | 150 | 80 | 15 | 0.00018 | 0.015 | 1 |  | DE | 5 | http://www.siedle.be/cms_dl/frBE/atid.79361 | fr | http://www.siedle.be/doc/de/de/did.108969/VIB-150----_210007267_Fiche_technique_AT--fr.pdf
ZAM 600-... | Bornier | Noir | 210010989-00 | 4056138011858 | E | 85177900 | Bornier pour le branchement du module d’affichage d’état ZAM 600-… à l’installation. |  | Dimensions (mm) l x H x P : null | http://www.siedle.be/xs_db/BILD_DB/Aktueller_Bildbestand/K/www/1000/Klemmblock_ZAM_600.jpg | 16.4 | 0.006 |  | 150 | 80 | 11 | 0.000132 | 0.01 | 1 |  | DE | 1 | http://www.siedle.be/cms_dl/frBE/atid.85768 | fr | http://www.siedle.be/doc/de/de/did.115686/ZAM-600----_210010989_Fiche_technique_AT--fr.pdf
ZAM 670-... | Bornier | Noir | 210010990-00 | 4056138011865 | E | 85177900 | Bornier pour le branchement du module d’affichage d’état ZAM 670-… à l’installation. |  | Dimensions (mm) l x H x P : null | http://www.siedle.be/xs_db/BILD_DB/Aktueller_Bildbestand/K/www/1000/Klemmblock_ZAM_670.jpg | 16.4 | 0.006 |  | 150 | 80 | 11 | 0.000132 | 0.01 | 1 |  | DE | 1 | http://www.siedle.be/cms_dl/frBE/atid.85769 | fr | http://www.siedle.be/doc/de/de/did.115687/ZAM-670----_210010990_Fiche_technique_AT--fr.pdf
ZER/ZGO 611-… | Haut-parleur | Divers | 200013064-00 | 4015739130641 | E | 85182100 | Haut-parleur de rechange pour ZGO 611-… ou ZER 611-… |  |  | http://www.siedle.be/xs_db/BILD_DB/Aktueller_Bildbestand/Z/www/1000/ZGO_611-0_Speaker_200013064.jpg | 59 | 0.03 |  | 85 | 70 | 50 | 0.0002975 | 0.03 | 1 |  | DE | 5 | http://www.siedle.be/cms_dl/frBE/atid.5888 | fr | http://www.siedle.be/doc/de/de/did.67520/ZER-ZGO-611--_200013064_Fiche_technique_AT--fr.pdf

## Licences
Référence | Désignation | Couleur / Finition | Code article | EAN/GTIN | GC : groupe de conditions | N° de tarif douanier | Description | Texte de l'article | Caractéristiques techniques | Photo | Prix tarif HT | Poids (kg) | Dimensions (mm) l x H x P | Longueur en millimètres | Largeur en millimètres | Hauteur en millimètres | Volume (PRODUCT_DIMENSIONS.VOLUME) en m3 | Poids à l'expédition (kg) | VE | Paquet | pays d'origine | Délai de livraison en jours | Deeplink | ID langue | Fiche produit PDF
ALFA 270-0 | Licence Access pour la connexion d'un appareil d'une autre marque | Divers | 200042253-00 |  | S |  | Licence d‘application Access “ licence Access pour connexion d‘un appareil d‘une autre marque “ pour l‘exploitation d‘un téléphone VoiP (audio/vidéo) sur le système Access Professional. |  |  | http://www.siedle.be/xs_db/BILD_DB/Aktueller_Bildbestand/I/Icons/Access-Lizenzen/www/1000/Access_Lizenz-Fremdgeraet_Produktkatalog.jpg | 453 | 0.001 |  | 0 | 0 | 0 | 0 | 0.001 | 1 |  | DE | 1 | http://www.siedle.be/cms_dl/frBE/atid.49245 | fr | http://www.siedle.be/doc/de/de/did.116630/ALFA-270-0_200042253_Fiche_technique_AT--fr.pdf
ALFC 270-0 | Licence Access appareil d’une autre marque caméra IP | Divers | 210011712-00 |  | S |  | Licence d’application Access “Licence Access Caméra IP d’une autre marque“ pour l’utilisation d’une caméra IP sur le système Access Professional. Une licence est nécessaire pour chaque caméra IP. | Pour le fonctionnement d’une caméra IP, Access Professional version 7.0 ou plus récente est requis. Certaines caractéristiques fonctionnelles de l’intégration de la caméra IP ne sont éventuellement utilisables que sur certains types de terminaux. Les caractéristiques fonctionnelles disponibles de l’intégration de la caméra IP dépendent de la version du système Access : • Fonctions vidéo avancées de la fonction conciergerie (à partir de la version Access Professional 7.0 pour logiciel client ASC…) : fonctionnalités vidéo supplémentaires pour le logiciel de conciergerie à la réception. • Observation caméra (à partir de la version Access Professional 7.0 pour les postes intérieurs d’interphone AHTV…, AHFV…, AVP… ainsi que les logiciels client ASC… et ASHT…) : sélection manuelle d’une caméra parmi les caméras IP disponibles. • Scan caméra (à partir de la version Access Professional 7.0 pour logiciel client ASC…) : sélection automatique d’une caméra parmi les caméras IP disponibles. |  | http://www.siedle.be/xs_db/BILD_DB/Aktueller_Bildbestand/I/Icons/Access-Lizenzen/www/1000/Access_Lizenz-IP-Kamera_Produktkatalog.jpg | 175 | 0.001 |  | 0 | 0 | 0 | 0 | 0.001 | 1 |  |  | 1 | http://www.siedle.be/cms_dl/frBE/atid.85983 | fr | http://www.siedle.be/doc/de/de/did.119393/ALFC-270-0_210011712_Fiche_technique_AT--fr.pdf
ALFM 270-0 | Licence Access module de fonctions | Divers | 210011713-00 |  | S |  | Licence d’application Access “Licence Access Module de fonctions“ pour l’extension du système Access Professional par des fonctions système supplémentaires. Le nombre de licences nécessaires dépend des fonctionnalités. | Pour utiliser des fonctions système supplémentaires du système Access Professional (par ex. commande d’ascenseur), Access Professional version 7.0 ou plus récente et le nombre correspondant de licences d’application « ALFM 270-0 » sont nécessaires. La livraison s’effectue sous forme de module de fonctions (fichier). L’utilisation est possible immédiatement après l’importation dans le système Access-Professional. |  | http://www.siedle.be/xs_db/BILD_DB/Aktueller_Bildbestand/I/Icons/Access-Lizenzen/www/1000/Access_Lizenz-Sonderfunktion_Produktkatalog.jpg | 295 | 0.001 |  | 0 | 0 | 0 | 0 | 0.001 | 1 |  |  | 1 | http://www.siedle.be/cms_dl/frBE/atid.85984 | fr | http://www.siedle.be/doc/de/de/did.119394/ALFM-270-0_210011713_Fiche_technique_AT--fr.pdf
ALFP 270-0 | Licence Access panneau d‘une autre marque | Divers | 210008013-00 |  | S |  | Licence d’application Access “ Licence Access panel de dispositifs tiers “ pour l’exploitation d’un écran tactile Jung sur le système Access Professional. Une licence est requise par appareil. |  |  | http://www.siedle.be/xs_db/BILD_DB/Aktueller_Bildbestand/I/Icons/Access-Lizenzen/www/1000/Access_Lizenz-Fremdgeraet-Panel_Produktkatalog.jpg | 229 | 0.001 |  | 0 | 0 | 0 | 0 | 0.001 | 1 |  | DE | 1 | http://www.siedle.be/cms_dl/frBE/atid.81560 | fr | http://www.siedle.be/doc/de/de/did.116649/ALFP-270-0_210008013_Fiche_technique_AT--fr.pdf
ALFS 270-0 | Licence Access appareil d'une autre marque smartphone | Divers | 200043851-00 |  | S |  | Licence d’application Access “Licence Access smartphone d’une autre marque” pour l’exploitation d’un iPhone sur le système Access Professional. | Par appareil, il faut une licence. L’iPhone fait office d’appareil intérieur mobile avec vidéo. Son exploitation nécessite en plus une application qui doit être approvisionnée auprès de l’App Store d’Apple. |  | http://www.siedle.be/xs_db/BILD_DB/Aktueller_Bildbestand/I/Icons/Access-Lizenzen/www/1000/Access_Lizenz-Siedle-App_Produktkatalog.jpg | 229 | 0.001 |  | 0 | 0 | 0 | 0 | 0.001 | 1 |  | DE | 1 | http://www.siedle.be/cms_dl/frBE/atid.51512 | fr | http://www.siedle.be/doc/de/de/did.116637/ALFS-270-0_200043851_Fiche_technique_AT--fr.pdf
ALFT 270-0 | Licence Access appareil d'une autre marque tablette | Divers | 200043852-00 |  | S |  | Licence d’application Access “Licence Access tablette d’une autre marque” pour l’exploitation d’un iPad sur le système Access Professional. | Par appareil, il faut une licence. L’iPad fait office d’appareil intérieur mobile avec vidéo. Son exploitation nécessite en plus une application qui doit être approvisionnée auprès de l’App Store d’Apple. |  | http://www.siedle.be/xs_db/BILD_DB/Aktueller_Bildbestand/I/Icons/Access-Lizenzen/www/1000/Access_Lizenz-Siedle-App_Produktkatalog.jpg | 229 | 0.001 |  | 0 | 0 | 0 | 0 | 0.001 | 1 |  | DE | 1 | http://www.siedle.be/cms_dl/frBE/atid.51513 | fr | http://www.siedle.be/doc/de/de/did.116638/ALFT-270-0_200043852_Fiche_technique_AT--fr.pdf
ALFV 270-0 | Licence Access appareil d'une autre marque vidéo | Divers | 200042254-00 |  | S |  | Licence d’application Access “Licence Access appareil vidéo d’une autre marque” pour l’exploitation d’un téléphone vidéo VoIP sur le système Access Professional. |  |  | http://www.siedle.be/xs_db/BILD_DB/Aktueller_Bildbestand/I/Icons/Access-Lizenzen/www/1000/Access_Lizenz-Fremdgeraet_Produktkatalog.jpg | 750 | 0.001 |  | 0 | 0 | 0 | 0 | 0.001 | 1 |  | DE | 1 | http://www.siedle.be/cms_dl/frBE/atid.49246 | fr | http://www.siedle.be/doc/de/de/did.116631/ALFV-270-0_200042254_Fiche_technique_AT--fr.pdf
ALKNX 270-0 | Licence Access Passerelle KNX | Divers | 210009245-00 |  | S |  | Licence d’application Access “ Licence Access Passerelle KNX ” pour l’utilisation d’une passerelle KNX sur le système Access Professional. Une licence est requise pour chaque passerelle. | Vous pouvez envoyer et recevoir des télégrammes KNX. |  | http://www.siedle.be/xs_db/BILD_DB/Aktueller_Bildbestand/I/Icons/Access-Lizenzen/www/1000/Access_Lizenz-KNX-Gateway_Produktkatalog.jpg | 379 | 0.001 |  | 0 | 0 | 0 | 0 | 0.001 | 1 |  | DE | 1 | http://www.siedle.be/cms_dl/frBE/atid.84906 | fr | http://www.siedle.be/doc/de/de/did.116651/ALKNX-270-0_210009245_Fiche_technique_AT--fr.pdf
ALSA 270-0 | Licence Access Siedle App | Divers | 210010209-00 |  | S |  | Licence d‘application Access “ Licence Access Siedle App ” pour l‘utilisation d‘un smartphone/d‘une tablette avec Android/iOS sur le système Access Professional. | Une licence est nécessaire pour chaque appareil doté de l'application Siedle. Le smartphone/la tablette fait office d'un appareil intérieur mobile avec vidéo. L'application « Siedle App » (logo noir) est nécessaire pour le fonctionnement. Selon le système d'exploitation de votre smartphone/tablette, vous devrez la télécharger sur Google Play Store ou App Store d'Apple. |  | http://www.siedle.be/xs_db/BILD_DB/Aktueller_Bildbestand/I/Icons/Access-Lizenzen/www/1000/Access_Lizenz-Siedle-App_Produktkatalog.jpg | 229 | 0.001 |  | 0 | 0 | 0 | 0 | 0.001 | 1 |  | DE | 1 | http://www.siedle.be/cms_dl/frBE/atid.85303 | fr | http://www.siedle.be/doc/de/de/did.116652/ALSA-270-0_210010209_Fiche_technique_AT--fr.pdf
ALT 270-0 | Licence Access raccordement téléphonie | Divers | 200042271-00 |  | S |  | Licence d’application Access “ Licence Access liaison de téléphonie ” pour l’utilisation d’un canal de raccordement externe sur le système Access Professional. |  |  | http://www.siedle.be/xs_db/BILD_DB/Aktueller_Bildbestand/I/Icons/Access-Lizenzen/www/1000/Access_Lizenz-Telefonie_Produktkatalog.jpg | 304 | 0.001 |  | 0 | 0 | 0 | 0 | 0.001 | 1 |  | DE | 1 | http://www.siedle.be/cms_dl/frBE/atid.49263 | fr | http://www.siedle.be/doc/de/de/did.116632/ALT-270-0_200042271_Fiche_technique_AT--fr.pdf
ALU 670-0 | Mise à niveau de la licence Access | Divers | 210010621-00 |  | S |  | Mise à niveau de la licence Access pour l‘activation et l‘utilisation de Siedle Access Professional après une mise à niveau du système. |  |  | http://www.siedle.be/xs_db/BILD_DB/Aktueller_Bildbestand/I/Icons/Access-Lizenzen/www/1000/Access_Lizenz-Lizenzschluessel_Produktkatalog.jpg | 646 | 0.001 |  | 0 | 0 | 0 | 0 | 0.001 | 1 |  | DE | 1 | http://www.siedle.be/cms_dl/frBE/atid.85594 | fr | http://www.siedle.be/doc/de/de/did.116655/ALU-670-0_210010621_Fiche_technique_AT--fr.pdf
APR 670-0 10 | Access Professional | Divers | 210005979-00 |  | S |  | Licence utilisateur Access Professional pour l‘extension et l‘utilisation de Siedle Access Professional pour jusqu‘à 10 utilisateurs (terminaux). Des licences utilisateur supplémentaires sont requises pour un nombre supérieur d‘utilisateurs. Des licences d‘application supplémentaires sont nécessaires pour les produits logiciels ainsi que pour l‘intégration de produits ou de systèmes tiers (en option). |  |  | http://www.siedle.be/xs_db/BILD_DB/Aktueller_Bildbestand/I/Icons/Access-Lizenzen/www/1000/Access_Lizenz-Professional_Produktkatalog.jpg | 223 | 0.001 |  | 0 | 0 | 0 | 0 | 0.001 | 1 |  | DE | 1 | http://www.siedle.be/cms_dl/frBE/atid.72772 | fr | http://www.siedle.be/doc/de/de/did.116643/APR-670-0-10_210005979_Fiche_technique_AT--fr.pdf
ASC 170-0 | Logiciel Access Concierge | Divers | 200042276-00 |  | S |  | Licence d’application Access “Logiciel Access Concierge“ pour l’exploitation du logiciel ASC sur le système Access Professional. L’ASC est l’interface de communication centrale à la réception. | Vue d’ensemble des fonctions : • Plusieurs connexions audio et vidéo visualisables simultanément • Fonctions de transmission pratiques • Fonctions vidéo de conciergerie avancées (transfert de la vidéo de la porte et caméra de conciergerie) • Vue d’ensemble de tous les états d’ouverture automatique des portes • Fonctions conviviales de commutation/commande et d’affichage • Fonction caméra (mode live : Affichage de 1, 2 ou 4 caméra(s) sélectionnée(s) manuellement ; balayage de la caméra : changement automatique de l’affichage des caméras sélectionnées ; mémoire d’image : affichage des images d’appel de porte enregistrées manuellement ou automatiquement) • Liste de contacts globale • Journal Configuration système requise : • Microsoft® Windows 10, 11 • Microsoft® .NET Framework 4.8 ou plus récent • Microsoft® VC++ Redistributable Package (x86) dans sa version actuelle pour Windows • Microsoft® Media Feature Pack (éditions Windows N et KN uniquement) • Carte graphique avec 1 280 x 800 pixels min. • Carte son Vous pouvez télécharger le logiciel gratuitement sur la page de téléchargement du serveur Access, accessible via la page de connexion. La clé de licence pour l'activation est payante. Vous pouvez l'acheter auprès de votre Partenaire Certifié Access. |  | http://www.siedle.be/xs_db/BILD_DB/Aktueller_Bildbestand/I/Icons/Access-Lizenzen/www/1000/Access_Lizenz-Software-Concierge_Produktkatalog.jpg | 2270 | 0.001 |  | 0 | 0 | 0 | 0 | 0.001 | 1 |  | DE | 1 | http://www.siedle.be/cms_dl/frBE/atid.49268 | fr | http://www.siedle.be/doc/de/de/did.90207/ASC-170-0_200042276_Fiche_technique_AT--fr.pdf
ASHT 170-0 | Logiciel Access combiné intérieur | Divers | 200042275-00 |  | S |  | Licence d’application Access “Logiciel Access poste intérieur“ pour l’exploitation du logiciel ASHT sur le système Access Professional. L’ASHT permet la communication de porte audio et vidéo via des PC ou des tableaux de commande reposant sur Windows. | Vue d’ensemble des fonctions : • Conversations de porte avec vidéo possibles vers une platine de rue Siedle • Conversations internes possibles • Exécution de fonctions de commutation et de commande, p. ex. ouvrir la porte, mettre la lumière, etc. • Distinction entre appel de porte, appel d’étage et appel interne • Vue d’ensemble des appareils et des postes • Postes, portes et appareils sélectionnables sur listes • Liste de contacts globale • Affichages d’état des appareils de commutation • Fonctions de commutation par l’intermédiaire d’ATLC/ATLCE ou de KNX Configuration système requise : • Microsoft® Windows 10, 11 • Microsoft® .NET Framework 4.8 ou plus récent • Microsoft® VC++ Redistributable Package (x86) dans sa version actuelle pour Windows • Microsoft® Media Feature Pack (éditions Windows N et KN uniquement) • Carte graphique avec 1 280 x 800 pixels min. • Carte son Vous pouvez télécharger le logiciel gratuitement sur la page de téléchargement du serveur Access, accessible via la page de connexion. La clé de licence pour l'activation est payante. Vous pouvez l'acheter auprès de votre Partenaire Certifié Access. |  | http://www.siedle.be/xs_db/BILD_DB/Aktueller_Bildbestand/I/Icons/Access-Lizenzen/www/1000/Access_Lizenz-Software-Haustelefon_Produktkatalog.jpg | 457 | 0.001 |  | 0 | 0 | 0 | 0 | 0.001 | 1 |  | DE | 1 | http://www.siedle.be/cms_dl/frBE/atid.49267 | fr | http://www.siedle.be/doc/de/de/did.90206/ASHT-170-0_200042275_Fiche_technique_AT--fr.pdf
BLC 250-0 | Licence bus client | Divers | 200048823-00 |  | S |  | Licence utilisateur pour un poste IP supplémentaire sur la Smart Gateway (SG 650-…). |  |  | http://www.siedle.be/xs_db/BILD_DB/website_siedle/200_Newsletter/www/1000/www_100_Lizenzen_Icon_g.jpg | 121 | 0.001 |  | 0 | 0 | 0 | 0 | 0.001 | 1 |  | DE | 1 | http://www.siedle.be/cms_dl/frBE/atid.65731 | fr | http://www.siedle.be/doc/de/de/did.92761/BLC-250-0_200048823_Fiche_technique_AT--fr.pdf
BLF 250-0 | Licence bus appareil externe | Divers | 210009283-00 |  | S |  | Licence d’application pour la validation de téléphones VoIP sur la Smart Gateway SG 150-… Une licence d’application BLF 250-... peut être importée pour chaque Smart Gateway. Une licence utilisateur BLC 250-0 disponible supplémentaire est nécessaire pour l’intégration d’un téléphone VoIP. | Pour l’utilisation de la licence d’application BLF 250-0, les conditions suivantes doivent être remplies : • Smart Gateway SG 150-… opérationnelle avec firmware à partir de V 2.0 • Licence utilisateur disponible (BLC 250-0 Licence bus client) pour un poste IP |  | http://www.siedle.be/xs_db/BILD_DB/website_siedle/200_Newsletter/www/1000/www_100_Lizenzen_Icon_g.jpg | 479 | 0.001 |  | 0 | 0 | 0 | 0 | 0.001 | 1 |  | DE | 1 | http://www.siedle.be/cms_dl/frBE/atid.84912 | fr | http://www.siedle.be/doc/de/de/did.107099/BLF-250-0_210009283_Fiche_technique_AT--fr.pdf
BLSHT 250-0 | Licence d’application bus logiciel poste intérieur | Divers | 210009282-00 |  | S |  | Licence d’application pour la validation du poste intérieur virtuel BSHT 650-… sur la Smart Gateway SG 150-… Une licence d’application BLSHT 250-… peut être importée pour chaque Smart Gateway. Une licence utilisateur BLC 250-0 disponible supplémentaire est nécessaire pour l’intégration d’un poste intérieur virtuel. Le logiciel BSHT 650-… est disponible gratuitement pour votre ordinateur portable / PC dans la zone de téléchargement Siedle. | Pour l’utilisation de la licence d’application BLSHT 250-0, les conditions suivantes doivent être remplies : • Smart Gateway SG 150-… opérationnelle avec firmware à partir de V 2.0 • Licence utilisateur disponible (BLC 250-0 Licence bus client) pour un poste IP |  | http://www.siedle.be/xs_db/BILD_DB/website_siedle/200_Newsletter/www/1000/www_100_Lizenzen_Icon_g.jpg | 479 | 0.001 |  | 0 | 0 | 0 | 0 | 0.001 | 1 |  | DE | 1 | http://www.siedle.be/cms_dl/frBE/atid.84911 | fr | http://www.siedle.be/doc/de/de/did.107098/BLSHT-250-0_210009282_Fiche_technique_AT--fr.pdf
BLT 250-0 | Licence bus – liaison de téléphonie | Divers | 210006329-00 |  | S |  | Licence d’application pour la validation d’un canal de raccordement externe pour la téléphonie VoIP entre l’installation téléphonique VoIP (client SIP/Trunk SIP) et la Smart Gateway. Une licence d’application BLT 250-0 peut être importée pour chaque Smart Gateway. Une licence utilisateur BLC 250-0 disponible supplémentaire est nécessaire pour l’intégration d’une installation téléphonique VoIP. | Pour l’utilisation de la licence d’application BLT 250-0, les conditions suivantes doivent être remplies : • Smart Gateway opérationnelle avec firmware à partir de V 1.3.0 • Liaison de téléphonie VoIP préconfigurée et opérationnelle (client SIP/Trunk SIP) • Licence utilisateur disponible (BLC 250-0 Licence bus client) pour un poste IP |  | http://www.siedle.be/xs_db/BILD_DB/website_siedle/200_Newsletter/www/1000/www_100_Lizenzen_Icon_g.jpg | 304 | 0.001 |  | 0 | 0 | 0 | 0 | 0.001 | 1 |  | DE | 1 | http://www.siedle.be/cms_dl/frBE/atid.78302 | fr | http://www.siedle.be/doc/de/de/did.92762/BLT-250-0_210006329_Fiche_technique_AT--fr.pdf

## Pièces de rechange structurées
Référence | Désignation | Couleur / Finition | Code article | EAN/GTIN | GC : groupe de conditions | N° de tarif douanier | Description | Texte de l'article | Caractéristiques techniques | Photo | Prix tarif HT | Poids (kg) | Dimensions (mm) l x H x P | Longueur en millimètres | Largeur en millimètres | Hauteur en millimètres | Volume (PRODUCT_DIMENSIONS.VOLUME) en m3 | Poids à l'expédition (kg) | VE | Paquet | pays d'origine | Délai de livraison en jours | Deeplink | ID langue | Fiche produit PDF
Pièces détachées
TL 111-… TL 121-…
Pièces de rechange pour les haut-parleurs de porte Portavox des séries TL 111, TL 211 et TL 411, installés dans les années 1970 à 1982.
BK 411-0 | Ressort à lame et charnière pour le clapet d'introduction du courrier | Divers | 210007479-00 | 4056138007165 | E | 85177900 | Kit de pièces de rechange de ressort à lame et charnière pour le clapet d'introduction du courrier BK 411-0. |  |  | http://www.siedle.be/xs_db/BILD_DB/Aktueller_Bildbestand/B/www/1000/BK_411_210007479.jpg | 21.2 | 0.007 |  | 160 | 100 | 17 | 0.000272 | 0.01 | 1 |  | DE | 5 | http://www.siedle.be/cms_dl/frBE/atid.79957 | fr | http://www.siedle.be/doc/de/de/did.94890/BK-411-0_210007479_Fiche_technique_AT--fr.pdf
TL 111/121/411-... | Haut-parleur L2 | Divers | 200001803-00 | 4015739018031 | E | 85182100 | Haut-parleur L2 pour installations Portavox TL 111-…, TL 121-… et TL 411-… |  | Dimensions (mm) ø x H : 100 x 36 | http://www.siedle.be/xs_db/BILD_DB/Aktueller_Bildbestand/L/www/1000/Lautsprecher_L2_200001803.jpg | 100 | 0.142 |  | 100 | 100 | 45 | 0.00045 | 0.163 | 1 |  | DE | 5 | http://www.siedle.be/cms_dl/frBE/atid.5772 | fr | http://www.siedle.be/doc/de/de/did.105033/TL-111-121-411----_200001803_Fiche_technique_AT--fr.pdf
TL 111/121/411-... | Microphone | Divers | 210008312-00 | 4056138008360 | E | 85177900 | Microphone pour le remplacement dans les platines de rue Portavox TL 111-…, TL 211… et TL 411-… |  |  | http://www.siedle.be/xs_db/BILD_DB/Aktueller_Bildbestand/M/www/1000/Mikrofon_210008312-00.jpg | 32 | 0.023 |  | 50 | 50 | 30 | 7.5e-05 | 0.028 | 1 |  | DE | 5 | http://www.siedle.be/cms_dl/frBE/atid.84620 | fr | http://www.siedle.be/doc/de/de/did.110017/TL-111-121-411----_210008312_Fiche_technique_AT--fr.pdf
TL 111/411-... | Embout Portavox pour vis antivol à 2 trous | Divers | 210007473-01 | 4056138011650 | E | 85177900 | Embout pour vis à deux trous pour platines de rue Siedle Portavox des séries TL 111/121, TL 411. |  |  | http://www.siedle.be/xs_db/BILD_DB/Aktueller_Bildbestand/B/www/1000/Bit_fuer_Zweilochschrauben_Portavox.jpg | 7.3 | 0.009 |  | 130 | 80 | 12 | 0.0001196 | 0.012 | 1 |  | DE | 5 | http://www.siedle.be/cms_dl/frBE/atid.85703 | fr | http://www.siedle.be/doc/de/de/did.109456/TL-111-411----_210010873_Fiche_technique_AT--fr.pdf
CTB 711-… STS 711-…
Pièces de rechange pour le haut-parleur de porte Compact Basic CTB 711-… et le STS 711-… qui est installé dans le SET 711-…
CTB/STS 711-... | Haut-parleur | Divers | 200019226-00 | 4015739192267 | E | 85182100 | Haut-parleur pour platine de rue compacte CTB 711-… ou platine de rue en KIT STS 711-… |  |  | http://www.siedle.be/xs_db/BILD_DB/Aktueller_Bildbestand/L/www/1000/Lautsprecher_STS_CTB_711_200019226.jpg | 30 | 0.012 |  | 85 | 80 | 10 | 6.8e-05 | 0.023 | 1 |  | DE | 5 | http://www.siedle.be/cms_dl/frBE/atid.5944 | fr | http://www.siedle.be/doc/de/de/did.105042/CTB-STS-711----_200019226_Fiche_technique_AT--fr.pdf
CTB/STS 711-... | Microphone | Divers | 200019224-00 | 4015739192243 | E | 85177900 | Microphone pour platine de rue compacte CTB 711-2/-4/-8 et platine de rue en kit STS 711-0/-01 |  |  | http://www.siedle.be/xs_db/BILD_DB/Aktueller_Bildbestand/M/www/1000/Mikrofon_STS_CTB_711_200019224.jpg | 18.1 | 0.005 |  | 100 | 10 | 5 | 5e-06 | 0.005 | 1 |  | DE | 5 | http://www.siedle.be/cms_dl/frBE/atid.5943 | fr | http://www.siedle.be/doc/de/de/did.105041/CTB-STS-711----_200019224_Fiche_technique_AT--fr.pdf
STS 711-... | Cassette info | Transparent | 200021570-00 | 4015739215706 | E | 85177900 | Vitre pour la zone d’information de la platine de rue compacte CTB 711-2 ou CTB 711-4. |  |  | http://www.siedle.be/xs_db/BILD_DB/Aktueller_Bildbestand/S/www/1000/SET_711_Info-Kasette_200021570.jpg | 21.8 | 0.018 |  | 100 | 100 | 45 | 0.00045 | 0.035 | 1 |  | DE | 5 | http://www.siedle.be/cms_dl/frBE/atid.5956 | fr | http://www.siedle.be/doc/de/de/did.105044/STS-711----_200021570_Fiche_technique_AT--fr.pdf
STS 711-... | Carte de circuits imprimés | Divers | 200021571-01 | 4015739215713 | E | 85177900 | Carte de circuits imprimés complète SET 711 |  |  | http://www.siedle.be/xs_db/BILD_DB/Aktueller_Bildbestand/S/Sets/SET_711_VSS_VIS_alt/www/1000/STS_711_Ersatz_200121571.jpg | 174 | 0.24 |  | 235 | 90 | 40 | 0.000846 | 0.24 | 1 |  | DE | 5 | http://www.siedle.be/cms_dl/frBE/atid.7730 | fr | http://www.siedle.be/doc/de/de/did.67729/STS-711----_200121571_Fiche_technique_AT--fr.pdf
SET CA 812-…, CAU 850-...
Pièces de rechange pour le haut-parleur de porte audio CA 812-… en technique 1+n.
CA 812-..., BCV/BCVU/CA/CAU/CV/CVU/STA/STV 850-... | Haut-parleur | Divers | 200029867-00 | 4015739298679 | E | 85182100 | Haut-parleur pour haut-parleur de porte Compact CA 812-…, BCV/BCVU/CA/CAU/CV/CVU 850-…, STA/STV/CSA/CSV 850-… |  |  | http://www.siedle.be/xs_db/BILD_DB/Aktueller_Bildbestand/L/www/1000/Lautsprecher_CA_812_200029867.jpg | 24.4 | 0.005 |  | 70 | 70 | 5 | 2.45e-05 | 0.01 | 1 |  | DE | 5 | http://www.siedle.be/cms_dl/frBE/atid.15242 | fr | http://www.siedle.be/doc/de/de/did.110267/CA-812-----BCV-BCVU-CA-CAU-CV-CVU-STA-STV-850----_200029867_Fiche_technique_AT--fr.pdf
CA 812-..., CA/CAU 850-... | Insert de marquage pour plaquette d'information | Blanc | 200029872-00 | 4015739298723 | E | 49111090 | Zone de marquage d'information pour zone d'information de la platine de rue compacte audio, CA 812-… |  | Zone de marquage (mm) l x H : 55 x 55 | http://www.siedle.be/xs_db/BILD_DB/Aktueller_Bildbestand/S/www/1000/Schrifteinlage_CA_812-1_200029872.jpg | 10.9 | 0.016 |  | 145 | 80 | 1 | 1.16e-05 | 0.02 | 1 |  | DE | 5 | http://www.siedle.be/cms_dl/frBE/atid.15247 | fr | http://www.siedle.be/doc/de/de/did.106794/CA-812-----CA-CAU-850----_200029872_Fiche_technique_AT--fr.pdf
CA 812-..., CA/CAU/CVU 850-..., CV 850-x-03, -04 | Microphone | Divers | 200029868-00 | 4015739298686 | E | 85189000 | Microphone pour platines de rue compactes CA 812-…, CA/CAU 850-… et CV 850-x-03, -04, CVU 850-… |  |  | http://www.siedle.be/xs_db/BILD_DB/Aktueller_Bildbestand/C/www/1000/CA_812_Mikrofon_200029868.jpg | 24.4 | 0.005 |  | 145 | 80 | 10 | 0.000116 | 0.005 | 1 |  | DE | 5 | http://www.siedle.be/cms_dl/frBE/atid.15243 | fr | http://www.siedle.be/doc/de/de/did.109774/CA-812-----CA-CAU-850-----CV-CVU-850-x-03_200029868_Fiche_technique_AT--fr.pdf
CA 812-..., CA/CV 850-..., BCV 850-... | Tournevis Siedle | Divers | 200029931-00 | 4015739299317 | E | 82054000 | Tournevis Siedle pour platine de rue audio et vidéo Compact. |  | Dimensions (mm) l x H x P : 10 x 6 x 80 | http://www.siedle.be/xs_db/BILD_DB/Aktueller_Bildbestand/C/www/1000/CV_850_Schraubendreher_200029931.jpg | 7.9 | 0.017 | 10 x 6 x 80 | 145 | 60 | 5 | 4.35e-05 | 0.02 | 1 |  | DE | 5 | http://www.siedle.be/cms_dl/frBE/atid.51477 | fr | http://www.siedle.be/doc/de/de/did.96021/CA-812-----CA-CV-850-----BCV-850----_200029931_Fiche_technique_AT--fr.pdf
CA 812-1 E | Platine de rue audio Siedle Compact | Acier inoxydable brossé | 210008748-00 | 4056138008995 | E | 85176920 | Platine de rue audio Siedle Compact comme appareil de remplacement pour la platine de rue du SET CA 812-1 E. |  | Type de contact : 2 contacts de travail 15 V AC, 30 V DC, 2 A Indice de protection : IP 54 Température ambiante : –20 °C à +55 °C Dimensions (mm) l x H x P : 82 x 226 x 29 | http://www.siedle.be/xs_db/BILD_DB/Aktueller_Bildbestand/C/www/1000/CA_850-1_E_32016.jpg | 320 | 0.408 | 82 x 226 x 29 | 258 | 130 | 74 | 0.002482 | 0.495 | 1 |  | DE | 1 | http://www.siedle.be/cms_dl/frBE/atid.84821 | fr | http://www.siedle.be/doc/de/de/did.103849/CA-812-1-E_210008748_Fiche_technique_AT--fr.pdf
CA 812-1, CA 850-1 E | Partie supérieure boîtier | Acier inoxydable brossé | 210008751-00 | 4056138009022 | E | 85177900 | Partie supérieure du boîtier pour platine de rue audio Compact CA 850-…, CA 812-… E |  | Dimensions (mm) l x H x P : 82 x 226 x 29 | http://www.siedle.be/xs_db/BILD_DB/Aktueller_Bildbestand/C/www/1000/CA_850-1_E_32016.jpg | 86 | 0.244 | 82 x 226 x 29 | 235 | 97 | 40 | 0.0009118 | 0.265 | 1 |  | DE | 1 | http://www.siedle.be/cms_dl/frBE/atid.84824 | fr | http://www.siedle.be/doc/de/de/did.103852/CA-812-1-CA-850-1-E_210008751_Fiche_technique_AT--fr.pdf
CA 812-1, CA 850-1 W | Partie supérieure boîtier | Blanc | 210005108-00 | 4056138002689 | E | 85177900 | Partie supérieure du boîtier pour platine de rue audio Compact CA 850-…/CA 812-… |  | Dimensions (mm) l x H x P : 82 x 226 x 33 | http://www.siedle.be/xs_db/BILD_DB/Aktueller_Bildbestand/C/www/1000/CA_850_1_W_210005566.jpg | 86 | 0.175 | 82 x 226 x 33 | 234 | 97 | 40 | 0.00090792 | 0.175 | 1 |  | DE | 5 | http://www.siedle.be/cms_dl/frBE/atid.71335 | fr | http://www.siedle.be/doc/de/de/did.96022/CA-812-1-CA-850-1-W_210005108_Fiche_technique_AT--fr.pdf
CA 812-1, CA/CAU 850-1, BCV/BCVU/CV/CVU 850-1-... | Partie supérieure plaquette de nom | Transparent | 200029864-00 | 4015739298648 | E | 94056120 | Plaque nominative pour platine de rue Compact audio/vidéo des types CA 812-1, CA/CAU 850-1, BCV/BCVU/CV/CVU 850-1-… avec 1 touche d’appel. |  |  | http://www.siedle.be/xs_db/BILD_DB/Aktueller_Bildbestand/C/www/1000/CA_812-1_CV_850_1er_Taste_200029864.jpg | 13.5 | 0.001 |  | 185 | 120 | 15 | 0.000333 | 0.001 | 1 |  | DE | 5 | http://www.siedle.be/cms_dl/frBE/atid.15239 | fr | http://www.siedle.be/doc/de/de/did.110219/CA-812-1-CA-CAU-850-1-BCV-BCVU-CV-CVU-850-1----_200029864_Fiche_technique_AT--fr.pdf
CA 812-1, CA/CAU 850-1, BCV/BCVU/CV/CVU 850-1-... | Insert de marquage pour plaquette de nom | Blanc | 200029869-00 | 4015739298693 | E | 49111090 | Insert de marquage pour haut-parleur de porte Compact audio/vidéo des types CA 812-1, CA/CAU 850-1, BCV/BCVU/CV/CVU 850-1-… avec 1 touche d’appel. |  | Zone de marquage (mm) l x H : 53 x 53 | http://www.siedle.be/xs_db/BILD_DB/Aktueller_Bildbestand/S/www/1000/Schrifteinlage_CA_812-1_200029872.jpg | 10.9 | 0.016 |  | 150 | 60 | 1 | 9e-06 | 0.02 | 1 |  | DE | 5 | http://www.siedle.be/cms_dl/frBE/atid.15244 | fr | http://www.siedle.be/doc/de/de/did.110221/CA-812-1-CA-CAU-850-1-BCV-BCVU-CV-CVU-850-1----_200029869_Fiche_technique_AT--fr.pdf
CA 812-2 E | Platine de rue audio Siedle Compact | Acier inoxydable brossé | 210008749-00 | 4056138009008 | E | 85176920 | Platine de rue audio Siedle Compact comme appareil de remplacement pour la platine de rue du SET CA 812-2 E. |  | Type de contact : 2 contacts de travail 15 V AC, 30 V DC, 2 A Indice de protection : IP 54 Température ambiante : –20 °C à +55 °C Dimensions (mm) l x H x P : 82 x 226 x 29 | http://www.siedle.be/xs_db/BILD_DB/Aktueller_Bildbestand/C/www/1000/CA_850-2_E_32037.jpg | 355 | 0.418 | 82 x 226 x 29 | 257 | 130 | 75 | 0.0025058 | 0.505 | 1 |  | DE | 1 | http://www.siedle.be/cms_dl/frBE/atid.84822 | fr | http://www.siedle.be/doc/de/de/did.103850/CA-812-2-E_210008749_Fiche_technique_AT--fr.pdf
CA 812-2, CA 850-2 E | Partie supérieure boîtier | Acier inoxydable brossé | 210008752-00 | 4056138009039 | E | 85177900 | Partie supérieure du boîtier pour platine de rue audio Compact CA 850-…, CA 812-… E |  | Dimensions (mm) l x H x P : 82 x 226 x 29 | http://www.siedle.be/xs_db/BILD_DB/Aktueller_Bildbestand/C/www/1000/CA_850-2_E_32037.jpg | 88 | 0.083 | 82 x 226 x 29 | 235 | 93 | 40 | 0.0008742 | 0.1 | 1 |  | DE | 1 | http://www.siedle.be/cms_dl/frBE/atid.84825 | fr | http://www.siedle.be/doc/de/de/did.103853/CA-812-2-CA-850-2-E_210008752_Fiche_technique_AT--fr.pdf
CA 812-2, CA 850-2 W | Partie supérieure boîtier | Blanc | 210005110-00 | 4056138002702 | E | 85177900 | Partie supérieure du boîtier pour platine de rue audio Compact CA 850-…/CA 812-… |  | Dimensions (mm) l x H x P : 82 x 226 x 33 | http://www.siedle.be/xs_db/BILD_DB/Aktueller_Bildbestand/C/www/1000/CA_850_2_W_210005567.jpg | 88 | 0.01 | 82 x 226 x 33 | 235 | 93 | 40 | 0.0008742 | 0.01 | 1 |  | DE | 5 | http://www.siedle.be/cms_dl/frBE/atid.71337 | fr | http://www.siedle.be/doc/de/de/did.96023/CA-812-2-CA-850-2-W_210005110_Fiche_technique_AT--fr.pdf
CA 812-2, CA/CAU 850-2, CV/CVU 850-2-... | Partie supérieure plaquette de nom | Transparent | 200029865-00 | 4015739298655 | E | 94056120 | Plaquette de nom pour platine de rue compacte audio/vidéo, CA 812-2/850-2, 2 touches d'appel. |  |  | http://www.siedle.be/xs_db/BILD_DB/Aktueller_Bildbestand/C/www/1000/CA_812-2_CV_850_2er_Tasten_200029865.jpg | 13.5 | 0.006 |  | 120 | 73 | 5 | 4.38e-05 | 0.01 | 1 |  | DE | 5 | http://www.siedle.be/cms_dl/frBE/atid.15240 | fr | http://www.siedle.be/doc/de/de/did.106787/CA-812-2-CA-CAU-850-2-CV-CVU-850-2----_200029865_Fiche_technique_AT--fr.pdf
CA 812-2, CA/CAU 850-2, CV/CVU 850-2-... | Insert de marquage pour plaquette de nom | Blanc | 200029870-00 | 4015739298709 | E | 49111090 | Insert de marquage pour platine de rue compacte audio/vidéo, CA 812-2/850-2, 2 touches d'appel. |  | Zone de marquage (mm) l x H : 53 x 23,5 | http://www.siedle.be/xs_db/BILD_DB/Aktueller_Bildbestand/S/www/1000/Schrifteinlage_CA_812-2_200029870.jpg | 10.9 | 0.016 |  | 150 | 60 | 1 | 9e-06 | 0.02 | 1 |  | DE | 5 | http://www.siedle.be/cms_dl/frBE/atid.15245 | fr | http://www.siedle.be/doc/de/de/did.106792/CA-812-2-CA-CAU-850-2-CV-CVU-850-2----_200029870_Fiche_technique_AT--fr.pdf
CA 812-4 E | Platine de rue audio Siedle Compact | Acier inoxydable brossé | 210008750-00 | 4056138009015 | E | 85176920 | Platine de rue audio Siedle Compact comme appareil de remplacement pour la platine de rue du SET CA 812-3 E et du SET CA 812-4 E. |  | Type de contact : 2 contacts de travail 15 V AC, 30 V DC, 2 A Indice de protection : IP 54 Température ambiante : –20 °C à +55 °C Dimensions (mm) l x H x P : 82 x 226 x 29 | http://www.siedle.be/xs_db/BILD_DB/Aktueller_Bildbestand/C/www/1000/CA_850-4_E_32038.jpg | 426 | 0.419 | 82 x 226 x 29 | 257 | 130 | 75 | 0.0025058 | 0.506 | 1 |  | DE | 1 | http://www.siedle.be/cms_dl/frBE/atid.84823 | fr | http://www.siedle.be/doc/de/de/did.103851/CA-812-4-E_210008750_Fiche_technique_AT--fr.pdf
CA 812-4, CA 850-4 E | Partie supérieure boîtier | Acier inoxydable brossé | 210008753-00 | 4056138009046 | E | 85177900 | Partie supérieure du boîtier pour platine de rue audio Compact CA 850-…, CA 812-… E |  | Dimensions (mm) l x H x P : 82 x 226 x 29 | http://www.siedle.be/xs_db/BILD_DB/Aktueller_Bildbestand/C/www/1000/CA_850-4_E_32038.jpg | 92 | 0.244 | 82 x 226 x 29 | 235 | 93 | 40 | 0.0008742 | 0.265 | 1 |  | DE | 1 | http://www.siedle.be/cms_dl/frBE/atid.84826 | fr | http://www.siedle.be/doc/de/de/did.103854/CA-812-4-CA-850-4-E_210008753_Fiche_technique_AT--fr.pdf
CA 812-4, CA 850-4 W | Partie supérieure boîtier | Blanc | 210005111-00 | 4056138002719 | E | 85177900 | Partie supérieure du boîtier pour platine de rue audio Compact CA 850-…/CA 812-… |  | Dimensions (mm) l x H x P : 82 x 226 x 33 | http://www.siedle.be/xs_db/BILD_DB/Aktueller_Bildbestand/C/www/1000/CA_850_4_W_210005530.jpg | 92 | 0.01 | 82 x 226 x 33 | 235 | 93 | 40 | 0.0008742 | 0.01 | 1 |  | DE | 5 | http://www.siedle.be/cms_dl/frBE/atid.71338 | fr | http://www.siedle.be/doc/de/de/did.96024/CA-812-4-CA-850-4-W_210005111_Fiche_technique_AT--fr.pdf
CA 812-4, CA/CAU 850-4 | Partie supérieure plaquette de nom | Transparent | 200029866-00 | 4015739298662 | E | 94056120 | Plaquette de nom pour platine de rue compacte audio CA 812-4, 4 touches d'appel. |  |  | http://www.siedle.be/xs_db/BILD_DB/Aktueller_Bildbestand/C/www/1000/CA_812-4_4er_Tasten_200029866.jpg | 13.5 | 0.006 |  | 150 | 80 | 5 | 6e-05 | 0.01 | 1 |  | DE | 5 | http://www.siedle.be/cms_dl/frBE/atid.15241 | fr | http://www.siedle.be/doc/de/de/did.106788/CA-812-4-CA-CAU-850-4_200029866_Fiche_technique_AT--fr.pdf
CA 812-4, CA/CAU 850-4 | Insert de marquage pour plaquette de nom | Blanc | 200029871-00 | 4015739298716 | E | 49111090 | Insert de marquage pour platine de rue compacte audio, CA 812-4, 4 touches d'appel. |  | Zone de marquage (mm) l x H : 53 x 8,5 | http://www.siedle.be/xs_db/BILD_DB/Aktueller_Bildbestand/S/www/1000/Schrifteinlage_CA_812-4_200029871.jpg | 10.9 | 0.016 |  | 150 | 60 | 1 | 9e-06 | 0.02 | 1 |  | DE | 5 | http://www.siedle.be/cms_dl/frBE/atid.15246 | fr | http://www.siedle.be/doc/de/de/did.106793/CA-812-4-CA-CAU-850-4_200029871_Fiche_technique_AT--fr.pdf
CAU 850-1-0 E | Partie supérieure boîtier | Acier inoxydable brossé | 210009391-00 | 4056138009602 | E | 85177900 | Partie supérieure du boîtier pour platine de rue audio encastrable Siedle Compact CAU 850-… |  |  | http://www.siedle.be/xs_db/BILD_DB/Aktueller_Bildbestand/C/Compact/Compact_Edelstahl_Unterputz/www/1000/CAU_850_1_0_E_Audio_Compact_UP_frontal_grau--100.jpg | 126 | 0.835 |  | 350 | 150 | 98 | 0.005145 | 0.835 | 1 |  | DE | 1 | http://www.siedle.be/cms_dl/frBE/atid.84940 | fr | http://www.siedle.be/doc/de/de/did.108322/CAU-850-1-0-E_210009391_Fiche_technique_AT--fr.pdf
CAU 850-2-0 E | Partie supérieure boîtier | Acier inoxydable brossé | 210009392-00 | 4056138009619 | E | 85177900 | Partie supérieure du boîtier pour platine de rue audio encastrable Siedle Compact CAU 850-… |  |  | http://www.siedle.be/xs_db/BILD_DB/Aktueller_Bildbestand/C/Compact/Compact_Edelstahl_Unterputz/www/1000/CAU_850_2_0_E_Audio_Compact_UP_frontal_grau--100.jpg | 129 | 0.835 |  | 350 | 150 | 98 | 0.005145 | 0.835 | 1 |  | DE | 1 | http://www.siedle.be/cms_dl/frBE/atid.84941 | fr | http://www.siedle.be/doc/de/de/did.108323/CAU-850-2-0-E_210009392_Fiche_technique_AT--fr.pdf
CAU 850-4-0 E | Partie supérieure boîtier | Acier inoxydable brossé | 210009393-00 | 4056138009626 | E | 85177900 | Partie supérieure du boîtier pour platine de rue audio encastrable Siedle Compact CAU 850-… |  |  | http://www.siedle.be/xs_db/BILD_DB/Aktueller_Bildbestand/C/Compact/Compact_Edelstahl_Unterputz/www/1000/CAU_850_4_0_E_Audio_Compact_UP_frontal_grau--100.jpg | 131 | 0.835 |  | 350 | 150 | 98 | 0.005145 | 0.835 | 1 |  | DE | 1 | http://www.siedle.be/cms_dl/frBE/atid.84942 | fr | http://www.siedle.be/doc/de/de/did.108324/CAU-850-4-0-E_210009393_Fiche_technique_AT--fr.pdf
SET CV 850-…, BCVU 850-..., CVU 850-...
Pièces de rechange pour le haut-parleur de porte vidéo CA 850-… basé sur la technologie de bus Siedle In-Home : vidéo.
CV 850-1/-2, CV 850-01/-02, BCV/BCVU 850-... | Microphone | Divers | 210011866-00 | 4056138012800 | E | 85181000 | Microphone pour haut-parleur de porte Compact CV 850-x, CV 850-0x, CV 850-x-02 et BCV/BCVU 850-… |  | Dimensions (mm) l x H x P : null | http://www.siedle.be/xs_db/BILD_DB/Aktueller_Bildbestand/B/www/1000/BCVU850.jpg | 24.1 | 0.005 |  | 80 | 130 | 10 | 0.000104 | 0.01 | 1 |  | DE | 1 | http://www.siedle.be/cms_dl/frBE/atid.86030 | fr | http://www.siedle.be/doc/de/de/did.119108/CV-850-1-2-CV-850-01-02-BCV-BCVU-850----_210011866_Fiche_technique_AT--fr.pdf
CA 812-..., BCV/BCVU/CA/CAU/CV/CVU/STA/STV 850-... | Haut-parleur | Divers | 200029867-00 | 4015739298679 | E | 85182100 | Haut-parleur pour haut-parleur de porte Compact CA 812-…, BCV/BCVU/CA/CAU/CV/CVU 850-…, STA/STV/CSA/CSV 850-… |  |  | http://www.siedle.be/xs_db/BILD_DB/Aktueller_Bildbestand/L/www/1000/Lautsprecher_CA_812_200029867.jpg | 24.4 | 0.005 |  | 70 | 70 | 5 | 2.45e-05 | 0.01 | 1 |  | DE | 5 | http://www.siedle.be/cms_dl/frBE/atid.15242 | fr | http://www.siedle.be/doc/de/de/did.110267/CA-812-----BCV-BCVU-CA-CAU-CV-CVU-STA-STV-850----_200029867_Fiche_technique_AT--fr.pdf
CA 812-..., CA/CV 850-..., BCV 850-... | Tournevis Siedle | Divers | 200029931-00 | 4015739299317 | E | 82054000 | Tournevis Siedle pour platine de rue audio et vidéo Compact. |  | Dimensions (mm) l x H x P : 10 x 6 x 80 | http://www.siedle.be/xs_db/BILD_DB/Aktueller_Bildbestand/C/www/1000/CV_850_Schraubendreher_200029931.jpg | 7.9 | 0.017 | 10 x 6 x 80 | 145 | 60 | 5 | 4.35e-05 | 0.02 | 1 |  | DE | 5 | http://www.siedle.be/cms_dl/frBE/atid.51477 | fr | http://www.siedle.be/doc/de/de/did.96021/CA-812-----CA-CV-850-----BCV-850----_200029931_Fiche_technique_AT--fr.pdf
CA 812-1, CA/CAU 850-1, BCV/BCVU/CV/CVU 850-1-... | Partie supérieure plaquette de nom | Transparent | 200029864-00 | 4015739298648 | E | 94056120 | Plaque nominative pour platine de rue Compact audio/vidéo des types CA 812-1, CA/CAU 850-1, BCV/BCVU/CV/CVU 850-1-… avec 1 touche d’appel. |  |  | http://www.siedle.be/xs_db/BILD_DB/Aktueller_Bildbestand/C/www/1000/CA_812-1_CV_850_1er_Taste_200029864.jpg | 13.5 | 0.001 |  | 185 | 120 | 15 | 0.000333 | 0.001 | 1 |  | DE | 5 | http://www.siedle.be/cms_dl/frBE/atid.15239 | fr | http://www.siedle.be/doc/de/de/did.110219/CA-812-1-CA-CAU-850-1-BCV-BCVU-CV-CVU-850-1----_200029864_Fiche_technique_AT--fr.pdf
CA 812-1, CA/CAU 850-1, BCV/BCVU/CV/CVU 850-1-... | Insert de marquage pour plaquette de nom | Blanc | 200029869-00 | 4015739298693 | E | 49111090 | Insert de marquage pour haut-parleur de porte Compact audio/vidéo des types CA 812-1, CA/CAU 850-1, BCV/BCVU/CV/CVU 850-1-… avec 1 touche d’appel. |  | Zone de marquage (mm) l x H : 53 x 53 | http://www.siedle.be/xs_db/BILD_DB/Aktueller_Bildbestand/S/www/1000/Schrifteinlage_CA_812-1_200029872.jpg | 10.9 | 0.016 |  | 150 | 60 | 1 | 9e-06 | 0.02 | 1 |  | DE | 5 | http://www.siedle.be/cms_dl/frBE/atid.15244 | fr | http://www.siedle.be/doc/de/de/did.110221/CA-812-1-CA-CAU-850-1-BCV-BCVU-CV-CVU-850-1----_200029869_Fiche_technique_AT--fr.pdf
CA 812-2, CA/CAU 850-2, CV/CVU 850-2-... | Partie supérieure plaquette de nom | Transparent | 200029865-00 | 4015739298655 | E | 94056120 | Plaquette de nom pour platine de rue compacte audio/vidéo, CA 812-2/850-2, 2 touches d'appel. |  |  | http://www.siedle.be/xs_db/BILD_DB/Aktueller_Bildbestand/C/www/1000/CA_812-2_CV_850_2er_Tasten_200029865.jpg | 13.5 | 0.006 |  | 120 | 73 | 5 | 4.38e-05 | 0.01 | 1 |  | DE | 5 | http://www.siedle.be/cms_dl/frBE/atid.15240 | fr | http://www.siedle.be/doc/de/de/did.106787/CA-812-2-CA-CAU-850-2-CV-CVU-850-2----_200029865_Fiche_technique_AT--fr.pdf
CA 812-2, CA/CAU 850-2, CV/CVU 850-2-... | Insert de marquage pour plaquette de nom | Blanc | 200029870-00 | 4015739298709 | E | 49111090 | Insert de marquage pour platine de rue compacte audio/vidéo, CA 812-2/850-2, 2 touches d'appel. |  | Zone de marquage (mm) l x H : 53 x 23,5 | http://www.siedle.be/xs_db/BILD_DB/Aktueller_Bildbestand/S/www/1000/Schrifteinlage_CA_812-2_200029870.jpg | 10.9 | 0.016 |  | 150 | 60 | 1 | 9e-06 | 0.02 | 1 |  | DE | 5 | http://www.siedle.be/cms_dl/frBE/atid.15245 | fr | http://www.siedle.be/doc/de/de/did.106792/CA-812-2-CA-CAU-850-2-CV-CVU-850-2----_200029870_Fiche_technique_AT--fr.pdf
CV 850-1 BS | Partie supérieure boîtier | Argent brillant | 200029862-00 | 4015739298624 | E | 85177900 | Partie supérieure de boîtier pour platine de rue compacte vidéo, CV 850-1 avec 1 touche d'appel. |  | Dimensions (mm) l x H x P : 82 x 226 x 39 | http://www.siedle.be/xs_db/BILD_DB/Aktueller_Bildbestand/C/www/1000/CV_850_1_BS_Ersatzgehaeuse_200029862.jpg | 107 | 0.165 | 82 x 226 x 39 | 235 | 93 | 40 | 0.0008742 | 0.165 | 1 |  | DE | 5 | http://www.siedle.be/cms_dl/frBE/atid.15237 | fr | http://www.siedle.be/doc/de/de/did.67793/CV-850-1-BS_200029862_Fiche_technique_AT--fr.pdf
CV 850-1-..., BCV 850-1-01 E | Partie supérieure boîtier | Acier inoxydable brossé | 210008756-00 | 4056138009077 | E | 85177900 | Partie supérieure du boîtier pour platine de rue vidéo avec 1 touche d'appel CV 850-1/CV 850-1-02 et BCV 850-1/BCV 850-1-01. |  | Dimensions (mm) l x H x P : 82 x 226 x 35 | http://www.siedle.be/xs_db/BILD_DB/Aktueller_Bildbestand/C/www/1000/CV_850-1_E_32017.jpg | 103 | 0.239 | 82 x 226 x 35 | 235 | 90 | 40 | 0.000846 | 0.26 | 1 |  | DE | 1 | http://www.siedle.be/cms_dl/frBE/atid.84829 | fr | http://www.siedle.be/doc/de/de/did.109776/CV-850-1-----BCV-850-1-01-E_210008756_Fiche_technique_AT--fr.pdf
CV 850-1-02, BCV 850-1-01 W | Partie supérieure boîtier | Blanc | 210005113-01 | 4056138008704 | E | 85177900 | Partie supérieure du boîtier pour platine de rue vidéo avec 1 touche d'appel CV 850-1/CV 850-1-02 et BCV 850-1/BCV 850-1-01. |  | Dimensions (mm) l x H x P : 82 x 226 x 39 | http://www.siedle.be/xs_db/BILD_DB/Aktueller_Bildbestand/C/www/1000/CV_850_1_W_Ersatzgehaeuse_210005113.jpg | 103 | 0.079 | 82 x 226 x 39 | 235 | 90 | 40 | 0.000846 | 0.1 | 1 |  | DE | 1 | http://www.siedle.be/cms_dl/frBE/atid.84729 | fr | http://www.siedle.be/doc/de/de/did.96892/CV-850-1-02-BCV-850-1-01-W_210008497_Fiche_technique_AT--fr.pdf
CV 850-2 BS | Partie supérieure boîtier | Argent brillant | 200029863-00 | 4015739298631 | E | 85177900 | Partie supérieure de boîtier pour platine de rue compacte vidéo, CV 850-2 avec 2 touches d'appel. |  | Dimensions (mm) l x H x P : 82 x 226 x 39 | http://www.siedle.be/xs_db/BILD_DB/Aktueller_Bildbestand/C/www/1000/CV_850_2_BS_Ersatzgehaeuse_200029863.jpg | 108 | 0.17 | 82 x 226 x 39 | 235 | 93 | 40 | 0.0008742 | 0.17 | 1 |  | DE | 5 | http://www.siedle.be/cms_dl/frBE/atid.15238 | fr | http://www.siedle.be/doc/de/de/did.67794/CV-850-2-BS_200029863_Fiche_technique_AT--fr.pdf
CV 850-2-..., BCV 850-2-01 E | Partie supérieure boîtier | Acier inoxydable brossé | 210008754-00 | 4056138009053 | E | 85177900 | Partie supérieure du boîtier pour platine de rue vidéo avec 2 touches d'appel CV 850-2/CV 850-2-02 et BCV 850-2/BCV 850-2-01. |  | Dimensions (mm) l x H x P : 82 x 226 x 35 | http://www.siedle.be/xs_db/BILD_DB/Aktueller_Bildbestand/C/www/1000/CV_850-2_E_32036.jpg | 105 | 0.189 | 82 x 226 x 35 | 235 | 93 | 40 | 0.0008742 | 0.21 | 1 |  | DE | 1 | http://www.siedle.be/cms_dl/frBE/atid.84827 | fr | http://www.siedle.be/doc/de/de/did.109775/CV-850-2-----BCV-850-2-01-E_210008754_Fiche_technique_AT--fr.pdf
CV 850-2-02, BCV 850-2-01 W | Partie supérieure boîtier | Blanc | 210005115-01 | 4056138008711 | E | 85177900 | Partie supérieure du boîtier pour platine de rue vidéo avec 2 touches d'appel CV 850-2/CV 850-2-02 et BCV 850-2/BCV 850-2-01. |  | Dimensions (mm) l x H x P : 82 x 226 x 39 | http://www.siedle.be/xs_db/BILD_DB/Aktueller_Bildbestand/C/www/1000/CV_850_2_W_Ersatzgehaeuse_210005115.jpg | 105 | 0.099 | 82 x 226 x 39 | 235 | 90 | 40 | 0.000846 | 0.12 | 1 |  | DE | 1 | http://www.siedle.be/cms_dl/frBE/atid.84730 | fr | http://www.siedle.be/doc/de/de/did.96893/CV-850-2-02-BCV-850-2-01-W_210008498_Fiche_technique_AT--fr.pdf
CVU/BCVU 850-1-0 E | Partie supérieure boîtier | Acier inoxydable brossé | 210009394-00 | 4056138009633 | E | 85177900 | Partie supérieure du boîtier pour platine de rue vidéo encastrable Compact avec 1 touche d’appel, adaptée au CVU/BCVU 850-1… |  |  | http://www.siedle.be/xs_db/BILD_DB/Aktueller_Bildbestand/B/www/1000/BCVU_850_1_0_E_Ersatzgehaeuse.jpg | 143 | 0.853 |  | 370 | 150 | 100 | 0.00555 | 0.853 | 1 |  | DE | 1 | http://www.siedle.be/cms_dl/frBE/atid.84943 | fr | http://www.siedle.be/doc/de/de/did.109777/CVU-BCVU-850-1-0-E_210009394_Fiche_technique_AT--fr.pdf
CVU/BCVU 850-2-0 E | Partie supérieure boîtier | Acier inoxydable brossé | 210009395-00 | 4056138009640 | E | 85177900 | Partie supérieure du boîtier pour platine de rue vidéo encastrable avec 2 touches d’appel, adaptée au CVU/BCVU 850-2… |  |  | http://www.siedle.be/xs_db/BILD_DB/Aktueller_Bildbestand/B/www/1000/BCVU_850_2_0_E_Ersatzgehaeuse.jpg | 146 | 0.835 |  | 350 | 150 | 98 | 0.005145 | 0.835 | 1 |  | DE | 1 | http://www.siedle.be/cms_dl/frBE/atid.84944 | fr | http://www.siedle.be/doc/de/de/did.109778/CVU-BCVU-850-2-0-E_210009395_Fiche_technique_AT--fr.pdf
STA 850-… STV 850-… SB 800-… SBA 850-… SBV 850-… SLB 800-…
CSx/STx 850-1 | Partie supérieure plaquette de nom | Transparent | 200029816-00 | 4015739298167 | E | 94056120 | Plaquette de nom pour platine de rue Select audio ou vidéo, 1 touche d'appel. |  |  | http://www.siedle.be/xs_db/BILD_DB/Aktueller_Bildbestand/C/www/1000/CSA_CSV_STA_STV_850_1_200029816.jpg | 13 | 0.011 |  | 100 | 80 | 5 | 4e-05 | 0.015 | 1 |  | DE | 5 | http://www.siedle.be/cms_dl/frBE/atid.15128 | fr | http://www.siedle.be/doc/de/de/did.105073/CSx-STx-850-1_200029816_Fiche_technique_AT--fr.pdf
SLB 800-0 | Unité d'éclairage à LED | Divers | 210008317-00 | 4056138008384 | E | 85177900 | Agent lumineux LED pour l’installation dans la lampe à LED Select SLB 800-0. |  | Dimensions (mm) l x H x P : null | http://www.siedle.be/xs_db/BILD_DB/Aktueller_Bildbestand/L/www/1000/LED_Leuchtmittel_SLB_800-0.jpg | 87 | 0.142 |  | 155 | 110 | 55 | 0.00093775 | 0.165 | 1 |  | DE | 5 | http://www.siedle.be/cms_dl/frBE/atid.84622 | fr | http://www.siedle.be/doc/de/de/did.115796/SLB-800-0_210008317_Fiche_technique_AT--fr.pdf
CA 812-..., BCV/BCVU/CA/CAU/CV/CVU/STA/STV 850-... | Haut-parleur | Divers | 200029867-00 | 4015739298679 | E | 85182100 | Haut-parleur pour haut-parleur de porte Compact CA 812-…, BCV/BCVU/CA/CAU/CV/CVU 850-…, STA/STV/CSA/CSV 850-… |  |  | http://www.siedle.be/xs_db/BILD_DB/Aktueller_Bildbestand/L/www/1000/Lautsprecher_CA_812_200029867.jpg | 24.4 | 0.005 |  | 70 | 70 | 5 | 2.45e-05 | 0.01 | 1 |  | DE | 5 | http://www.siedle.be/cms_dl/frBE/atid.15242 | fr | http://www.siedle.be/doc/de/de/did.110267/CA-812-----BCV-BCVU-CA-CAU-CV-CVU-STA-STV-850----_200029867_Fiche_technique_AT--fr.pdf
CSA/STA 850-2 A | Partie supérieure boîtier | Aluminium | 200029822-00 | 4015739298228 | E | 85177900 | Partie supérieure de boîtier pour platine de rue Select audio, STA 850-2 avec 2 touches d'appel. |  |  | http://www.siedle.be/xs_db/BILD_DB/Aktueller_Bildbestand/S/Select/www/1000/STA_CSA_850_2_A_Ersatzgehaeuse_200029822.jpg | 369 | 0.327 |  | 428 | 163 | 69 | 0.0048137 | 0.49 | 1 |  | DE | 5 | http://www.siedle.be/cms_dl/frBE/atid.15132 | fr | http://www.siedle.be/doc/de/de/did.67782/CSA-STA-850-2-A_200029822_Fiche_technique_AT--fr.pdf
CSA/STA 850-4 A | Partie supérieure boîtier | Aluminium | 200029824-00 | 4015739298242 | E | 85177900 | Partie supérieure de boîtier pour platine de rue Select audio, STA 850-4 avec 4 touches d'appel. |  |  | http://www.siedle.be/xs_db/BILD_DB/Aktueller_Bildbestand/S/Select/www/1000/STA_CSA_850_4_A_Ersatzgehaeuse_200029824.jpg | 420 | 0.485 |  | 430 | 165 | 70 | 0.0049665 | 0.485 | 1 |  | DE | 5 | http://www.siedle.be/cms_dl/frBE/atid.15133 | fr | http://www.siedle.be/doc/de/de/did.67783/CSA-STA-850-4-A_200029824_Fiche_technique_AT--fr.pdf
CSV/STV 850-1 A | Partie supérieure boîtier | Aluminium | 200029831-00 | 4015739298310 | E | 85177900 | Partie supérieure de boîtier pour platine de rue Select vidéo, STV 850-1 avec 1 touche d'appel. |  |  | http://www.siedle.be/xs_db/BILD_DB/Aktueller_Bildbestand/S/Select/www/1000/STV_CSV_850_1_A_Ersatzghaeuse_200029831.jpg | 450 | 0.316 |  | 430 | 165 | 70 | 0.0049665 | 0.48 | 1 |  | DE | 5 | http://www.siedle.be/cms_dl/frBE/atid.15134 | fr | http://www.siedle.be/doc/de/de/did.67784/CSV-STV-850-1-A_200029831_Fiche_technique_AT--fr.pdf
CSV/STV 850-2 A | Partie supérieure boîtier | Aluminium | 200029832-00 | 4015739298327 | E | 85177900 | Partie supérieure de boîtier pour platine de rue Select vidéo, STV 850-2 avec 2 touches d'appel. |  |  | http://www.siedle.be/xs_db/BILD_DB/Aktueller_Bildbestand/S/Select/www/1000/STV_CSV_850_2_A_Ersatzghaeuse_200029832.jpg | 472 | 0.316 |  | 430 | 165 | 70 | 0.0049665 | 0.48 | 1 |  | DE | 5 | http://www.siedle.be/cms_dl/frBE/atid.15135 | fr | http://www.siedle.be/doc/de/de/did.67785/CSV-STV-850-2-A_200029832_Fiche_technique_AT--fr.pdf
CSx/STx 850-... | Microphone | Divers | 200029820-00 | 4015739298204 | E | 85177900 | Microphone Elektret pour platine de rue Select audio ou vidéo. |  |  | http://www.siedle.be/xs_db/BILD_DB/Aktueller_Bildbestand/C/www/1000/CSA_CSV_850_Mikrofon_200029820.jpg | 26 | 0.005 |  | 60 | 15 | 5 | 4.5e-06 | 0.01 | 1 |  | DE | 5 | http://www.siedle.be/cms_dl/frBE/atid.17821 | fr | http://www.siedle.be/doc/de/de/did.105080/CSx-STx-850----_200029820_Fiche_technique_AT--fr.pdf
CSx/STx 850-1 | Insert de marquage pour plaquette de nom | Blanc | 200029813-00 | 4015739298136 | E | 49111090 | Insert de marquage pour platine de rue Select audio ou vidéo, 1 touche d'appel. |  | Zone de marquage (mm) l x H : 56 x 56 | http://www.siedle.be/xs_db/BILD_DB/Aktueller_Bildbestand/S/www/1000/Schrifteinlage_CSA_850-1_200029813.jpg | 10.9 | 0.016 |  | 150 | 80 | 1 | 1.2e-05 | 0.02 | 1 |  | DE | 5 | http://www.siedle.be/cms_dl/frBE/atid.15125 | fr | http://www.siedle.be/doc/de/de/did.105070/CSx-STx-850-1_200029813_Fiche_technique_AT--fr.pdf
CSx/STx 850-2 | Partie supérieure plaquette de nom | Transparent | 200029817-00 | 4015739298174 | E | 85177900 | Plaquette de nom pour platine de rue Select audio ou vidéo, 2 touches d'appel. |  |  | http://www.siedle.be/xs_db/BILD_DB/Aktueller_Bildbestand/C/www/1000/CSA_CSV_STA_STV_850_2_200029817.jpg | 13 | 0.002 |  | 150 | 60 | 15 | 0.000135 | 0.005 | 1 |  | DE | 5 | http://www.siedle.be/cms_dl/frBE/atid.15129 | fr | http://www.siedle.be/doc/de/de/did.105074/CSx-STx-850-2_200029817_Fiche_technique_AT--fr.pdf
CSx/STx 850-2 | Insert de marquage pour plaquette de nom | Blanc | 200029814-00 | 4015739298143 | E | 49111090 | Insert de marquage pour platine de rue Select audio ou vidéo, 2 touches d'appel. |  | Zone de marquage (mm) l x H : 25,9 x 56,8 | http://www.siedle.be/xs_db/BILD_DB/Aktueller_Bildbestand/S/www/1000/Schrifteinlage_CSA_850-2_200029814.jpg | 10.9 | 0.017 |  | 150 | 60 | 1 | 9e-06 | 0.02 | 1 |  | DE | 5 | http://www.siedle.be/cms_dl/frBE/atid.15126 | fr | http://www.siedle.be/doc/de/de/did.105071/CSx-STx-850-2_200029814_Fiche_technique_AT--fr.pdf
CSx/STx 850-4 | Insert de marquage pour plaquette de nom | Blanc | 200029815-00 | 4015739298150 | E | 49111090 | Insert de marquage pour platine de rue Select audio ou vidéo, 4 touches d'appel. |  | Zone de marquage (mm) l x H : 10,9 x 56,8 | http://www.siedle.be/xs_db/BILD_DB/Aktueller_Bildbestand/S/www/1000/Schrifteinlage_CSA_850-4_200029815.jpg | 10.9 | 0.017 |  | 150 | 60 | 1 | 9e-06 | 0.02 | 1 |  | DE | 5 | http://www.siedle.be/cms_dl/frBE/atid.15127 | fr | http://www.siedle.be/doc/de/de/did.105072/CSx-STx-850-4_200029815_Fiche_technique_AT--fr.pdf
SB 800-...,SBA/SBV 850-... | Serrure | Divers | 200029541-00 | 4015739295418 | E | 83015000 | Serrure de rechange pour les boîtes aux lettres Select SB 800-…/SBA 850-…/SBV 850-… |  |  | http://www.siedle.be/xs_db/BILD_DB/Aktueller_Bildbestand/S/Select/www/1000/Select_SB_Spare_Part_Key_10565.jpg | 27 | 0.056 |  | 170 | 90 | 20 | 0.000306 | 0.06 | 1 |  | DE | 5 | http://www.siedle.be/cms_dl/frBE/atid.37162 | fr | http://www.siedle.be/doc/de/de/did.68356/SB-800-----SBA-SBV-850----_200029541_Fiche_technique_AT--fr.pdf
SLB 800-0 | Détecteur de mouvement | Divers | 210008316-00 | 4056138008377 | E | 85365019 | Détecteur de mouvement pour le remplacement dans la lampe à LED Select SLB 800-0. |  | Dimensions (mm) ø x H : 33 x 51 | http://www.siedle.be/xs_db/BILD_DB/Aktueller_Bildbestand/B/www/1000/Bewegungsmelder_SLB_800-0.jpg | 44 | 0.1 |  | 155 | 110 | 58 | 0.0009889 | 0.1 | 1 |  | DE | 5 | http://www.siedle.be/cms_dl/frBE/atid.84621 | fr | http://www.siedle.be/doc/de/de/did.110116/SLB-800-0_210008316_Fiche_technique_AT--fr.pdf
Vario 511-…
BE 513-0, BKM 514-0 | Ressort de rappel clapet d'introduction | Divers | 200015484-00 | 4015739154845 | E | 85177900 | Ressort de rappel cpl. pour clapet d’introduction BE 513-0 ou boîte aux lettres BKM 514-0. Pour la boîte aux lettres BKM 514-0, cet article est nécessaire en 2 exemplaires. (Unité d’emballage de 2 pièces) |  |  | http://www.siedle.be/xs_db/BILD_DB/Aktueller_Bildbestand/B/www/1000/BE_513_Feder_200015484.jpg | 22.1 | 0.011 |  | 20 | 15 | 15 | 4.5e-06 | 0.011 | 1 |  | DE | 5 | http://www.siedle.be/cms_dl/frBE/atid.5897 | fr | http://www.siedle.be/doc/de/de/did.109370/BE-513-0-BKM-514-0_200015484_Fiche_technique_AT--fr.pdf
BKM 514-01 W | Serrure de rechange | Blanc | 200013061-00 | 4015739130610 | E | 83015000 | Serrure complète BKM 514-01 W |  |  | http://www.siedle.be/xs_db/BILD_DB/Aktueller_Bildbestand/B/www/1000/BKM_514_Schloss_Weiss_200013061.jpg | 122 | 0.059 |  | 100 | 40 | 20 | 8e-05 | 0.066 | 1 |  | DE | 5 | http://www.siedle.be/cms_dl/frBE/atid.5885 | fr | http://www.siedle.be/doc/de/de/did.67518/BKM-514-01-W_200013061_Fiche_technique_AT--fr.pdf
BKV/BKS 513-... | Serrure de rechange | Divers | 210007524-00 | 4056138007295 | E | 85177900 | Serrure boîte aux lettres avec 2 clefs pour BKV/BKS 513-… |  |  | http://www.siedle.be/xs_db/BILD_DB/Aktueller_Bildbestand/B/www/1000/BKV_BKS_513_Schloss_200001426.jpg | 35 | 0.042 |  | 90 | 70 | 30 | 0.000189 | 0.045 | 1 |  | DE | 5 | http://www.siedle.be/cms_dl/frBE/atid.79966 | fr | http://www.siedle.be/doc/de/de/did.94894/BKV-BKS-513----_210007524_Fiche_technique_AT--fr.pdf
IM 511-0 | Clé pour module d'information | Acier inoxydable brossé | 210007018-00 | 4056138005505 | E | 85177900 | Clef pour Vario 511, module d'information IM 511-0 |  |  | http://www.siedle.be/xs_db/BILD_DB/Aktueller_Bildbestand/S/www/1000/Schluessel_Vario_IM_511_0_210007018.jpg | 7.3 | 0.007 |  | 100 | 150 | 4 | 5.25e-05 | 0.011 | 1 |  | DE | 5 | http://www.siedle.be/cms_dl/frBE/atid.78771 | fr | http://www.siedle.be/doc/de/de/did.94864/IM-511-0_210007018_Fiche_technique_AT--fr.pdf
IM 511-0, TM 511-1...-4 | Porte-lampe pour lampe tubulaire | Jaune | 200010182-00 | 4015739101825 | E | 39269097 | Porte-lampe pour lampe tubulaire, complet, pour module de touches et/ou module d'information TM/IM 511-… |  | Dimensions (mm) l x H x P : 35 x 19 x 18 | http://www.siedle.be/xs_db/BILD_DB/Aktueller_Bildbestand/L/www/1000/Lampenhalter_Vario_511_200010182.jpg | 16.4 | 0.006 | 35 x 19 x 18 | 50 | 50 | 25 | 6.25e-05 | 0.006 | 1 |  | DE | 5 | http://www.siedle.be/cms_dl/frBE/atid.5845 | fr | http://www.siedle.be/doc/de/de/did.105722/IM-511-0-TM-511-1----4_200010182_Fiche_technique_AT--fr.pdf
IM 511-01, TM 511-01...-04 | Porte-lampe pour lampe tubulaire | Blanc | 200007029-00 | 4015739070299 | E | 39269097 | Support de lampe pour le module d'information ou le module de touches IM/TM 511-01 |  |  | http://www.siedle.be/xs_db/BILD_DB/Aktueller_Bildbestand/L/www/1000/Lampenhalter_Vario_511_200007029.jpg | 16.4 | 0.005 |  | 40 | 20 | 25 | 2e-05 | 0.005 | 1 |  | DE | 5 | http://www.siedle.be/cms_dl/frBE/atid.5810 | fr | http://www.siedle.be/doc/de/de/did.105034/IM-511-01-TM-511-01----04_200007029_Fiche_technique_AT--fr.pdf
IM/TM 511-... | Lampe tubulaire 18 V/3 W | Divers | 210007471-00 | 4056138007141 | E | 85177900 | Lampe tubulaire 18 V/3 W L 5 (socle S7) pour l'éclairage des modules de touches TM 511-… et le module d'information IM 511-… ainsi que pour les platines de rue Portavox TL 111-…, TL 121-… et TL 411-… (unité d'emballage de 2 pièces). |  | Dimensions (mm) ø x H : 8 x 31 | http://www.siedle.be/xs_db/BILD_DB/Aktueller_Bildbestand/S/www/1000/Soffitte_Vario_511_210007471.jpg | 9.4 | 0.012 |  | 77 | 47 | 35 | 0.00012667 | 0.012 | 1 |  | DE | 5 | http://www.siedle.be/cms_dl/frBE/atid.79949 | fr | http://www.siedle.be/doc/de/de/did.105737/IM-TM-511----_210007471_Fiche_technique_AT--fr.pdf
MR 51x/524-... | Clé pour cadre de montage | Acier inoxydable brossé | 210007019-00 | 4056138005512 | E | 85177900 | Clef pour VARIO 511, pour l'ouverture du cadre de montage MR 511/512/513/514/524-… |  |  | http://www.siedle.be/xs_db/BILD_DB/Aktueller_Bildbestand/S/www/1000/Schluessel_Vario_511_210007019.jpg | 7.3 | 0.007 |  | 100 | 150 | 4 | 5.25e-05 | 0.011 | 1 |  | DE | 5 | http://www.siedle.be/cms_dl/frBE/atid.78772 | fr | http://www.siedle.be/doc/de/de/did.105109/MR-51x-524----_210007019_Fiche_technique_AT--fr.pdf
TLE/TLM 511-.../522-... | Haut-parleur Vario 5198 | Divers | 200008558-00 | 4015739085583 | E | 85182100 | Haut-parleur de rechange pour les modules platines de rue TLE 511-…, TLM 511-…, TLM 512-…, TLE 521-…, TLM 521-… et TLM 522-… |  |  | http://www.siedle.be/xs_db/BILD_DB/Aktueller_Bildbestand/L/www/1000/Lautsprecher_200008558.jpg | 48 | 0.08 |  | 90 | 90 | 46 | 0.0003726 | 0.08 | 1 |  | DE | 5 | http://www.siedle.be/cms_dl/frBE/atid.5833 | fr | http://www.siedle.be/doc/de/de/did.67506/TLE-TLM-511-----522----_200008558_Fiche_technique_AT--fr.pdf
TLM 511-0 | Microphone | Divers | 200011475-00 | 4015739114757 | E | 85189000 | Microphone pour TLM 511-0 |  |  | http://www.siedle.be/xs_db/BILD_DB/Aktueller_Bildbestand/M/www/1000/Mikrofon_200011475.jpg | 108 | 0.006 |  | 70 | 45 | 35 | 0.00011025 | 0.01 | 1 |  | DE | 5 | http://www.siedle.be/cms_dl/frBE/atid.5858 | fr | http://www.siedle.be/doc/de/de/did.67511/TLM-511-0_200011475_Fiche_technique_AT--fr.pdf
TLM 511-01 B | Grille pour module portier de rue | Marron | 200012095-00 | 4015739120956 | E | 83024900 | Grille complète TLM 511-01 B |  |  | http://www.siedle.be/xs_db/BILD_DB/Aktueller_Bildbestand/J/www/1000/Jalousie_TLM_511_01_B_200012095.jpg | 74 | 0.054 |  | 100 | 100 | 45 | 0.00045 | 0.072 | 1 |  | DE | 5 | http://www.siedle.be/cms_dl/frBE/atid.5863 | fr | http://www.siedle.be/doc/de/de/did.67513/TLM-511-01-B_200012095_Fiche_technique_AT--fr.pdf
TLM 511-01 | Microphone | Divers | 200011800-00 | 4015739118007 | E | 85189000 | Microphone pour TLM 511-01, TLM/TK 511-0, TLM 512-0, TLM 522-0 |  |  | http://www.siedle.be/xs_db/BILD_DB/Aktueller_Bildbestand/M/www/1000/Mikrofon_200011475.jpg | 74 | 0.005 |  | 73 | 47 | 34 | 0.00011665 | 0.009 | 1 |  | DE | 5 | http://www.siedle.be/cms_dl/frBE/atid.5859 | fr | http://www.siedle.be/doc/de/de/did.67512/TLM-511-01_200011800_Fiche_technique_AT--fr.pdf
TLM 511-01 W | Grille pour module portier de rue | Blanc | 200012096-01 | 4015739120963 | E | 85177900 | Grille complète TLM 511-01 W |  |  | http://www.siedle.be/xs_db/BILD_DB/Aktueller_Bildbestand/T/www/1000/TLM_511_01_W_200112096.jpg | 74 | 0.051 |  | 100 | 100 | 45 | 0.00045 | 0.07 | 1 |  | DE | 5 | http://www.siedle.be/cms_dl/frBE/atid.15113 | fr | http://www.siedle.be/doc/de/de/did.67771/TLM-511-01-W_200112096_Fiche_technique_AT--fr.pdf
TLM 521-01 | Carte de circuits imprimés | Divers | 200029100-00 | 4015739291007 | E | 85177900 | Carte de circuits imprimés pour le module platine de rue TLM 521-… |  |  | http://www.siedle.be/xs_db/BILD_DB/Aktueller_Bildbestand/L/www/1000/Leiterplatte_200029100.jpg | 226 | 0.11 |  | 110 | 82 | 76 | 0.00068552 | 0.11 | 1 |  | DE | 5 | http://www.siedle.be/cms_dl/frBE/atid.6014 | fr | http://www.siedle.be/doc/de/de/did.67609/TLM-521-01_200029100_Fiche_technique_AT--fr.pdf
TM 511-01 B | Plaquette de nom complète | Couleur fumée | 200007035-00 | 4015739070350 | E | 94056120 | Plaquette de nom complète TM 511-01 B |  | Dimensions (mm) l x H x P : 84 x 78 x 6 | http://www.siedle.be/xs_db/BILD_DB/Aktueller_Bildbestand/T/www/1000/TM_511-01_s--200007035.jpg | 70 | 0.032 | 84 x 78 x 6 | 85 | 85 | 8 | 5.78e-05 | 0.038 | 1 |  | DE | 5 | http://www.siedle.be/cms_dl/frBE/atid.5815 | fr | http://www.siedle.be/doc/de/de/did.67499/TM-511-01-B_200007035_Fiche_technique_AT--fr.pdf
TM 511-01 W | Plaquette de nom complète | Transparent | 200007031-00 | 4015739070312 | E | 94056120 | Plaquette de nom complète TM 511-01 W |  | Dimensions (mm) l x H x P : 84 x 78 x 6 | http://www.siedle.be/xs_db/BILD_DB/Aktueller_Bildbestand/T/www/1000/TM_511-01_s--200007035.jpg | 70 | 0.031 | 84 x 78 x 6 | 85 | 85 | 8 | 5.78e-05 | 0.037 | 1 |  | DE | 5 | http://www.siedle.be/cms_dl/frBE/atid.5811 | fr | http://www.siedle.be/doc/de/de/did.67495/TM-511-01-W_200007031_Fiche_technique_AT--fr.pdf
TM 511-02 B | Plaquette de nom complète | Couleur fumée | 200007036-00 | 4015739070367 | E | 94056120 | Plaquette de nom complète TM 511-02 B |  | Dimensions (mm) l x H x P : 37 x 78 x 6 | http://www.siedle.be/xs_db/BILD_DB/Aktueller_Bildbestand/T/www/1000/TM_511-02_s--200007036.jpg | 34 | 0.014 | 37 x 78 x 6 | 85 | 40 | 8 | 2.72e-05 | 0.017 | 1 |  | DE | 5 | http://www.siedle.be/cms_dl/frBE/atid.5816 | fr | http://www.siedle.be/doc/de/de/did.67500/TM-511-02-B_200007036_Fiche_technique_AT--fr.pdf
TM 511-02 W | Plaquette de nom complète | Transparent | 200007032-00 | 4015739070329 | E | 94056120 | Plaquette de nom complète TM 511-02 W |  | Dimensions (mm) l x H x P : 37 x 78 x 6 | http://www.siedle.be/xs_db/BILD_DB/Aktueller_Bildbestand/T/www/1000/TM_511-02_s--200007036.jpg | 34 | 0.014 | 37 x 78 x 6 | 85 | 40 | 8 | 2.72e-05 | 0.017 | 1 |  | DE | 5 | http://www.siedle.be/cms_dl/frBE/atid.5812 | fr | http://www.siedle.be/doc/de/de/did.67496/TM-511-02-W_200007032_Fiche_technique_AT--fr.pdf
TM 511-03 B | Plaquette de nom complète | Couleur fumée | 200007037-00 | 4015739070374 | E | 94056120 | Plaquette de nom complète TM 511-03 B |  | Dimensions (mm) l x H x P : 22 x 78 x 6 | http://www.siedle.be/xs_db/BILD_DB/Aktueller_Bildbestand/T/www/1000/TM_511-03_s--200007037.jpg | 34 | 0.007 | 22 x 78 x 6 | 85 | 25 | 8 | 1.7e-05 | 0.01 | 1 |  | DE | 5 | http://www.siedle.be/cms_dl/frBE/atid.5817 | fr | http://www.siedle.be/doc/de/de/did.67501/TM-511-03-B_200007037_Fiche_technique_AT--fr.pdf
TM 511-03 W | Plaquette de nom complète | Transparent | 200007033-00 | 4015739070336 | E | 94056120 | Plaquette de nom complète TM 511-03 W |  | Dimensions (mm) l x H x P : 22 x 78 x 6 | http://www.siedle.be/xs_db/BILD_DB/Aktueller_Bildbestand/T/www/1000/TM_511-03_s--200007037.jpg | 34 | 0.008 | 22 x 78 x 6 | 85 | 25 | 8 | 1.7e-05 | 0.011 | 1 |  | DE | 5 | http://www.siedle.be/cms_dl/frBE/atid.5813 | fr | http://www.siedle.be/doc/de/de/did.67497/TM-511-03-W_200007033_Fiche_technique_AT--fr.pdf
TM 511-04 B | Plaquette de nom complète | Couleur fumée | 200007038-00 | 4015739070381 | E | 94056120 | Plaquette de nom complète TM 511-04 B |  | Dimensions (mm) l x H x P : 15 x 78 x 6 | http://www.siedle.be/xs_db/BILD_DB/Aktueller_Bildbestand/T/www/1000/TM_511-04_s--200007038.jpg | 34 | 0.005 | 15 x 78 x 6 | 85 | 20 | 8 | 1.36e-05 | 0.008 | 1 |  | DE | 5 | http://www.siedle.be/cms_dl/frBE/atid.5818 | fr | http://www.siedle.be/doc/de/de/did.67502/TM-511-04-B_200007038_Fiche_technique_AT--fr.pdf
TM 511-04 W | Plaquette de nom complète | Transparent | 200007034-00 | 4015739070343 | E | 94056120 | Plaquette de nom complète TM 511-04 W |  | Dimensions (mm) l x H x P : 15 x 78 x 6 | http://www.siedle.be/xs_db/BILD_DB/Aktueller_Bildbestand/T/www/1000/TM_511-04_s--200007038.jpg | 34 | 0.004 | 15 x 78 x 6 | 85 | 20 | 8 | 1.36e-05 | 0.007 | 1 |  | DE | 5 | http://www.siedle.be/cms_dl/frBE/atid.5814 | fr | http://www.siedle.be/doc/de/de/did.67498/TM-511-04-W_200007034_Fiche_technique_AT--fr.pdf
Vario 611-…
Cadres combinés et Cadre de montage
GA 612-... | Kit de montage boîtier en saillie | Divers | 200029981-00 | 4015739299812 | E | 85177900 | Accessoire boîtier en saillie, composé de 4 rondelles d'écartement, d'une membrane en caoutchouc pour le passage du câble ainsi que 2 ergots pour la fixation du cadre de montage. |  |  | http://www.siedle.be/xs_db/BILD_DB/Aktueller_Bildbestand/Z/www/1000/ZGA_612_0_200029981.jpg | 10.9 | 0.007 |  | 130 | 60 | 10 | 7.8e-05 | 0.01 | 1 |  | DE | 5 | http://www.siedle.be/cms_dl/frBE/atid.61037 | fr | http://www.siedle.be/doc/de/de/did.105735/GA-612----_200029981_Fiche_technique_AT--fr.pdf
ISM 611-... | Clé et accessoires de montage | Divers | 210008683-00 | 4056138008834 | E | 85177900 | Accessoires de montage et clef pour le module plaquette d'information 611. |  |  | http://www.siedle.be/xs_db/BILD_DB/Aktueller_Bildbestand/I/www/1000/ISM_611_Montagezubehoer_33522.jpg | 19.6 | 0.09 |  | 180 | 110 | 30 | 0.000594 | 0.095 | 1 |  | DE | 1 | http://www.siedle.be/cms_dl/frBE/atid.84781 | fr | http://www.siedle.be/doc/de/de/did.107025/ISM-611----_210008683_Fiche_technique_AT--fr.pdf
MR 611-... | Kit de montage fixation boîtier encastrable | Divers | 210005104-00 | 4056138002054 | E | 85177900 | 4 vis de fixation rapide pour la fixation du cadre de montage dans le boîtier encastrable. Y compris clé Vario 611 pour le déverrouillage des modules. |  |  | http://www.siedle.be/xs_db/BILD_DB/Aktueller_Bildbestand/M/www/1000/Montageset_210005104.jpg | 12.4 | 0.001 |  | 150 | 100 | 15 | 0.000225 | 0.001 | 1 |  | DE | 5 | http://www.siedle.be/cms_dl/frBE/atid.71331 | fr | http://www.siedle.be/doc/de/de/did.105103/MR-611----_210005104_Fiche_technique_AT--fr.pdf
MR 611-… | Clé pour cadre de montage | Divers | 210007513-00 | 4056138007271 | E | 85177900 | Clef Vario pour déverrouiller les modules montés dans le système Vario 611. |  |  | http://www.siedle.be/xs_db/BILD_DB/Aktueller_Bildbestand/S/www/1000/Schluessel_Vario_611_200015599.jpg | 7.3 | 0.006 |  | 160 | 100 | 6 | 0.000104 | 0.009 | 1 |  | DE | 5 | http://www.siedle.be/cms_dl/frBE/atid.79964 | fr | http://www.siedle.be/doc/de/de/did.93743/MR-611--_210007513_Fiche_technique_AT--fr.pdf
Vario 611 | Modules de cadre d'étanchéité | Gris | 210007484-00 | 4056138007226 | E | 85177900 | Cadre d'étanchéité pour tous les modules de la série Vario 611. (Unité de conditionnement 5 pièces.) |  | Dimensions (mm) l x H x P : 100 x 100 x 2 | http://www.siedle.be/xs_db/BILD_DB/Aktueller_Bildbestand/V/www/1000/Vario_611_Dichtrahmen_210007484.jpg | 1.56 | 0.006 | 100 x 100 x 2 | 190 | 120 | 12 | 0.0002736 | 0.006 | 1 |  | DE | 5 | http://www.siedle.be/cms_dl/frBE/atid.79961 | fr | http://www.siedle.be/doc/de/de/did.103846/Vario-611_210007484_Fiche_technique_AT--fr.pdf
Vario 611 AG | Stylo de retouche | Gris anthracite | 210007124-00 | 4056138005642 | 0 | 32082010 | Vernis de réparation pour retoucher les petits endommagements du vernis sur les composants Siedle Vario 611. |  | Dimensions (mm) l x H x P 100 x 22 x 22 Poids (kg) 0.03 | http://www.siedle.be/xs_db/BILD_DB/Aktueller_Bildbestand/L/www/1000/Lackstift_Neutral_210007124.jpg | 57 | 0.026 | 100 x 22 x 22 | 22 | 22 | 100 | 4.84e-05 | 0.03 | 1 |  | DE | 5 | http://www.siedle.be/cms_dl/frBE/atid.79333 | fr | http://www.siedle.be/doc/de/de/did.92678/Vario-611-AG_210007124_Fiche_technique_AT--fr.pdf
Vario 611 BG | Stylo de retouche | Ambre jaune micacé | 210007122-00 | 4056138005666 | 0 | 32082010 | Vernis de réparation pour retoucher les petits endommagements du vernis sur les composants Siedle Vario 611. |  | Dimensions (mm) l x H x P 100 x 22 x 22 Poids (kg) 0.03 | http://www.siedle.be/xs_db/BILD_DB/Aktueller_Bildbestand/L/www/1000/Lackstift_Neutral_210007124.jpg | 57 | 0.026 | 100 x 22 x 22 | 22 | 22 | 100 | 4.84e-05 | 0.03 | 1 |  | DE | 5 | http://www.siedle.be/cms_dl/frBE/atid.79331 | fr | http://www.siedle.be/doc/de/de/did.92676/Vario-611-BG_210007122_Fiche_technique_AT--fr.pdf
Vario 611 DG | Stylo de retouche | Gris foncé micacé | 210007123-00 | 4056138005659 | 0 | 32082010 | Vernis de réparation pour retoucher les petits endommagements du vernis sur les composants Siedle Vario 611. |  | Dimensions (mm) l x H x P 100 x 22 x 22 Poids (kg) 0.03 | http://www.siedle.be/xs_db/BILD_DB/Aktueller_Bildbestand/L/www/1000/Lackstift_Neutral_210007124.jpg | 57 | 0.026 | 100 x 22 x 22 | 22 | 22 | 100 | 4.84e-05 | 0.03 | 1 |  | DE | 5 | http://www.siedle.be/cms_dl/frBE/atid.79332 | fr | http://www.siedle.be/doc/de/de/did.92677/Vario-611-DG_210007123_Fiche_technique_AT--fr.pdf
Vario 611 GM | Stylo de retouche | Brun graphite métallisé | 210007119-00 | 4056138005697 | 0 | 32082010 | Vernis de réparation pour retoucher les petits endommagements du vernis sur les composants Siedle Vario 611. |  | Dimensions (mm) l x H x P 100 x 22 x 22 Poids (kg) 0.03 | http://www.siedle.be/xs_db/BILD_DB/Aktueller_Bildbestand/L/www/1000/Lackstift_Neutral_210007124.jpg | 57 | 0.026 | 100 x 22 x 22 | 22 | 22 | 100 | 4.84e-05 | 0.03 | 1 |  | DE | 5 | http://www.siedle.be/cms_dl/frBE/atid.79328 | fr | http://www.siedle.be/doc/de/de/did.92673/Vario-611-GM_210007119_Fiche_technique_AT--fr.pdf
Vario 611 SH | Stylo de retouche | Noir brillant | 210007120-00 | 4056138005680 | 0 | 32082010 | Vernis de réparation pour retoucher les petits endommagements du vernis sur les composants Siedle Vario 611. |  | Dimensions (mm) l x H x P 100 x 22 x 22 Poids (kg) 0.03 | http://www.siedle.be/xs_db/BILD_DB/Aktueller_Bildbestand/L/www/1000/Lackstift_Neutral_210007124.jpg | 57 | 0.026 | 100 x 22 x 22 | 22 | 22 | 100 | 4.84e-05 | 0.03 | 1 |  | DE | 5 | http://www.siedle.be/cms_dl/frBE/atid.79329 | fr | http://www.siedle.be/doc/de/de/did.92674/Vario-611-SH_210007120_Fiche_technique_AT--fr.pdf
Vario 611 SM | Stylo de retouche | Argent métallisé | 210007117-00 | 4056138005727 | 0 | 32082010 | Vernis de réparation pour retoucher les petits endommagements du vernis sur les composants Siedle Vario 611. |  | Dimensions (mm) l x H x P 100 x 22 x 22 Poids (kg) 0.03 | http://www.siedle.be/xs_db/BILD_DB/Aktueller_Bildbestand/L/www/1000/Lackstift_SM_210007117.jpg | 57 | 0.026 | 100 x 22 x 22 | 22 | 22 | 100 | 4.84e-05 | 0.03 | 1 |  | DE | 5 | http://www.siedle.be/cms_dl/frBE/atid.79326 | fr | http://www.siedle.be/doc/de/de/did.92671/Vario-611-SM_210007117_Fiche_technique_AT--fr.pdf
Vario 611 TM | Stylo de retouche | Titane métallisé | 210007118-00 | 4056138005703 | 0 | 32082010 | Vernis de réparation pour retoucher les petits endommagements du vernis sur les composants Siedle Vario 611. |  | Dimensions (mm) l x H x P 100 x 22 x 22 Poids (kg) 0.03 | http://www.siedle.be/xs_db/BILD_DB/Aktueller_Bildbestand/L/www/1000/Lackstift_Neutral_210007124.jpg | 57 | 0.026 | 100 x 22 x 22 | 22 | 22 | 100 | 4.84e-05 | 0.03 | 1 |  | DE | 5 | http://www.siedle.be/cms_dl/frBE/atid.79327 | fr | http://www.siedle.be/doc/de/de/did.92672/Vario-611-TM_210007118_Fiche_technique_AT--fr.pdf
Vario 611 W | Stylo de retouche | Blanc | 210007116-00 | 4056138005710 | 0 | 32082010 | Vernis de réparation pour retoucher les petits endommagements du vernis sur les composants Siedle Vario 611. |  | Dimensions (mm) l x H x P 100 x 22 x 22 Poids (kg) 0.03 | http://www.siedle.be/xs_db/BILD_DB/Aktueller_Bildbestand/L/www/1000/Lackstift_W_210007116.jpg | 57 | 0.026 | 100 x 22 x 22 | 22 | 22 | 100 | 4.84e-05 | 0.03 | 1 |  | DE | 5 | http://www.siedle.be/cms_dl/frBE/atid.79325 | fr | http://www.siedle.be/doc/de/de/did.93173/Vario-611-W_210007116_Fiche_technique_AT--fr.pdf
Vario 611 WH | Stylo de retouche | Blanc brillant | 210007121-00 | 4056138005673 | 0 | 32082010 | Vernis de réparation pour retoucher les petits endommagements du vernis sur les composants Siedle Vario 611. |  | Dimensions (mm) l x H x P 100 x 22 x 22 Poids (kg) 0.03 | http://www.siedle.be/xs_db/BILD_DB/Aktueller_Bildbestand/L/www/1000/Lackstift_Neutral_210007124.jpg | 57 | 0.026 | 100 x 22 x 22 | 22 | 22 | 100 | 4.84e-05 | 0.03 | 1 |  | DE | 5 | http://www.siedle.be/cms_dl/frBE/atid.79330 | fr | http://www.siedle.be/doc/de/de/did.92675/Vario-611-WH_210007121_Fiche_technique_AT--fr.pdf
Colonne de communication
KS/KSF/KSFB/SR 61x-... AG | Capot cache-vis | Gris anthracite | 210005312-00 | 4056138002948 | E | 85177900 | Capuchon en plastique pour le recouvrement des trous de vis. Convient aux colonnes et aux piètements KS 61x-…, KSF 61x-…, KSFB 61x-…, RG/KSF 61x-…, BG/SR 61x-… (Unité de conditionnement 6 pièces.) |  |  | http://www.siedle.be/xs_db/BILD_DB/Aktueller_Bildbestand/S/www/1000/Schraubenabdeckung_210005312--_AG.jpg | 32 | 0.019 |  | 185 | 115 | 16 | 0.0003404 | 0.023 | 1 |  | DE | 5 | http://www.siedle.be/cms_dl/frBE/atid.71403 | fr | http://www.siedle.be/doc/de/de/did.105107/KS-KSF-KSFB-SR-61x-----AG_210005312_Fiche_technique_AT--fr.pdf
KS/KSF/KSFB/SR 61x-... DG | Capot cache-vis | Gris foncé micacé | 210005313-00 | 4056138002955 | E | 85177900 | Capuchon en plastique pour le recouvrement des trous de vis. Convient aux colonnes et aux piètements KS 61x-…, KSF 61x-…, KSFB 61x-…, RG/KSF 61x-…, BG/SR 61x-… (Unité de conditionnement 6 pièces.) |  |  | http://www.siedle.be/xs_db/BILD_DB/Aktueller_Bildbestand/S/www/1000/Schraubenabdeckung_210005313--_DG.jpg | 38 | 0.013 |  | 185 | 115 | 16 | 0.0003404 | 0.023 | 1 |  | DE | 5 | http://www.siedle.be/cms_dl/frBE/atid.71404 | fr | http://www.siedle.be/doc/de/de/did.105108/KS-KSF-KSFB-SR-61x-----DG_210005313_Fiche_technique_AT--fr.pdf
KS/KSF/KSFB/SR 61x-... SM | Capot cache-vis | Argent métallisé | 210005311-00 | 4056138002931 | E | 85177900 | Capuchon en plastique pour le recouvrement des trous de vis. Convient aux colonnes et aux piètements KS 61x-…, KSF 61x-…, KSFB 61x-…, RG/KSF 61x-…, BG/SR 61x-… (Unité de conditionnement 6 pièces.) |  |  | http://www.siedle.be/xs_db/BILD_DB/Aktueller_Bildbestand/S/www/1000/Schraubenabdeckung_210005311--_SM.jpg | 32 | 0.019 |  | 185 | 115 | 16 | 0.0003404 | 0.023 | 1 |  | DE | 5 | http://www.siedle.be/cms_dl/frBE/atid.71402 | fr | http://www.siedle.be/doc/de/de/did.105106/KS-KSF-KSFB-SR-61x-----SM_210005311_Fiche_technique_AT--fr.pdf
KS/KSF/KSFB/SR 61x-... W | Capot cache-vis | Blanc | 210005310-00 | 4056138002924 | E | 85177900 | Capuchon en plastique pour le recouvrement des trous de vis. Convient aux colonnes et aux piètements KS 61x-…, KSF 61x-…, KSFB 61x-…, RG/KSF 61x-…, BG/SR 61x-… (Unité de conditionnement 6 pièces.) |  |  | http://www.siedle.be/xs_db/BILD_DB/Aktueller_Bildbestand/S/www/1000/Schraubenabdeckung_210005310--_W.jpg | 32 | 0.019 |  | 185 | 115 | 16 | 0.0003404 | 0.023 | 1 |  | DE | 5 | http://www.siedle.be/cms_dl/frBE/atid.71401 | fr | http://www.siedle.be/doc/de/de/did.105105/KS-KSF-KSFB-SR-61x-----W_210005310_Fiche_technique_AT--fr.pdf
Module portier de rue
ATLE/CATLE/ATLM/SATLM 670-... | Haut-parleur | Divers | 210011868-00 | 4056138012824 | E | 85181000 | Haut-parleur pour haut-parleurs de porte ATLE 670-…, ATLM 670-…, CATLE 670-… et SATLM 670-… |  | Dimensions (mm) l x H x P : null | http://www.siedle.be/xs_db/BILD_DB/Aktueller_Bildbestand/S/www/1000/SATLM_670_Lautsprecher_40815.jpg | 47 | 0.01 |  | 80 | 130 | 10 | 0.000104 | 0.01 | 1 |  | DE | 1 | http://www.siedle.be/cms_dl/frBE/atid.86032 | fr | http://www.siedle.be/doc/de/de/did.119182/ATLE-CATLE-ATLM-SATLM-670----_210011868_Fiche_technique_AT--fr.pdf
ATLM 67x-... | Bornier | Noir | 200029835-00 | 4015739298358 | E | 85177900 | Bornier pour le branchement du module platine de rue Access ATLM 670-… sur l’installation. |  | Dimensions (mm) l x H x P : 71 x 28 x 11 | http://www.siedle.be/xs_db/BILD_DB/Aktueller_Bildbestand/K/www/1000/Klemmblock_ATLM_670_200029835.jpg | 21.8 | 0.006 | 71 x 28 x 11 | 113 | 103 | 40 | 0.00046556 | 0.01 | 1 |  | DE | 5 | http://www.siedle.be/cms_dl/frBE/atid.51468 | fr | http://www.siedle.be/doc/de/de/did.104540/ATLM-67x----_200029835_Fiche_technique_AT--fr.pdf
ATLM/CATLM/SATLM 671-..., BTLM/CBTLM/SBTLM 651-... | Haut-parleur | Divers | 210011870-00 | 4056138012848 | E | 85181000 | Haut-parleur pour haut-parleurs de porte Plus ATLM/CATLM/SATLM 671-…, BTLM/CBTLM/SBTLM 651-… |  | Dimensions (mm) l x H x P : null | http://www.siedle.be/xs_db/BILD_DB/Aktueller_Bildbestand/S/www/1000/SBTLM651_40816.jpg | 47 | 0.009 |  | 80 | 130 | 20 | 0.000208 | 0.014 | 1 |  | DE | 1 | http://www.siedle.be/cms_dl/frBE/atid.86034 | fr | http://www.siedle.be/doc/de/de/did.119271/ATLM-CATLM-SATLM-671-----BTLM-CBTLM-SBTLM-651----_210011870_Fiche_technique_AT--fr.pdf
BTLE 050-.../-03, BTLM 650-..., TLM 611/612-... | Haut-parleur | Divers | 200029074-01 | 4056138012831 | E | 85181000 | Haut-parleur pour haut-parleur de porte TLE/CTLE 051-02, TLE/CTLE 061-…, BTLE 050-0 à -03, CBTLE 050-03, BTLE/CBTLE 050-03 ES7007, TLE/CTLE 640-…, TLM/CTLM/STLM 611-…, TLM/CTLM/STLM 612-…, BTLM/CBTLM/SBTLM 650-…, BTLM/SBTLM 650-04 ES7007, TLM/STLM 645-…, TLM/TK 611-0, -01, TLM/LL 611-…, STLM/TK 611-0, STLM/LL 611-… |  | Dimensions (mm) l x H x P : null | http://www.siedle.be/xs_db/BILD_DB/Aktueller_Bildbestand/T/www/1000/612-0.jpg | 47 | 0.014 |  | 80 | 130 | 20 | 0.000208 | 0.014 | 1 |  | DE | 1 | http://www.siedle.be/cms_dl/frBE/atid.86033 | fr | http://www.siedle.be/doc/de/de/did.119314/BTLE-050-----03-BTLM-650-----TLM-611-612----_210011869_Fiche_technique_AT--fr.pdf
BTLM 650-... | Bornier | Noir | 200029523-00 | 4015739295234 | E | 85177900 | Bornier pour le branchement du module platine de rue bus BTLM 650-… sur l’installation. |  | Dimensions (mm) l x H x P : 51 x 28 x 11 | http://www.siedle.be/xs_db/BILD_DB/Aktueller_Bildbestand/K/www/1000/Klemmblock_BTLM_650_200029523.jpg | 16.4 | 0.012 | 51 x 28 x 11 | 20 | 15 | 5 | 1.5e-06 | 0.016 | 1 |  | DE | 5 | http://www.siedle.be/cms_dl/frBE/atid.6022 | fr | http://www.siedle.be/doc/de/de/did.93640/BTLM-650----_200029523_Fiche_technique_AT--fr.pdf
BTLM 650-.../-03, TLM 611/612-.../-01 | Microphone | Divers | 200029078-00 | 4015739290789 | E | 85189000 | Microphone pour TLM 612-…, TLM 611-…, TLM/TK 611-…, TLM 645-…, BTLM 650-… |  |  | http://www.siedle.be/xs_db/BILD_DB/Aktueller_Bildbestand/M/www/1000/Mikrofon_TLM_611_200029078.jpg | 48 | 0.005 |  | 30 | 30 | 20 | 1.8e-05 | 0.01 | 1 |  | DE | 5 | http://www.siedle.be/cms_dl/frBE/atid.5997 | fr | http://www.siedle.be/doc/de/de/did.91151/TLM-611-612-645-----01-BTLM-650-----03_200029078_Fiche_technique_AT--fr.pdf
BTLM 651-... | Bornier | Noir | 210007906-00 | 4056138007424 | E | 85177900 | Bornier pour le branchement du module platine de rue bus BTLM 651-… sur l’installation. |  |  | http://www.siedle.be/xs_db/BILD_DB/Aktueller_Bildbestand/K/www/1000/Klemmblock_BTLM_651_210007906.jpg | 21.8 | 0.016 |  | 70 | 28 | 11 | 2.156e-05 | 0.02 | 1 |  | DE | 5 | http://www.siedle.be/cms_dl/frBE/atid.81497 | fr | http://www.siedle.be/doc/de/de/did.110016/BTLM-651----_210007906_Fiche_technique_AT--fr.pdf
TLM 611-... | Bornier | Noir | 210007289-00 | 4056138006809 | E | 85369010 | Bornier pour le branchement du module platine de rue TLM 611-… sur l’installation. |  | Dimensions (mm) l x H x P : 51 x 28 x 11 | http://www.siedle.be/xs_db/BILD_DB/Aktueller_Bildbestand/K/www/1000/Klemmblock_TLM_611_210007289.jpg | 16.4 | 0.006 | 51 x 28 x 11 | 150 | 80 | 11 | 0.000132 | 0.01 | 1 |  | DE | 5 | http://www.siedle.be/cms_dl/frBE/atid.79362 | fr | http://www.siedle.be/doc/de/de/did.94866/TLM-611----_210007289_Fiche_technique_AT--fr.pdf
TLM 611/612-02, BTLM 650-04/651-0, ATLM 670/671-0 | Microphone | Divers | 210011867-00 | 4056138012817 | E | 85181000 | Microphone pour TLM 611-02, TLM 612-02, BTLM 650-04, BTLM 650-04 ES7007, BTLM 651-0, ATLM 670-0, ATLM 671-0, TLM 645-02, TLM/TK 611-01, -02, TLM/LL 611-02. |  | Dimensions (mm) l x H x P : null | http://www.siedle.be/xs_db/BILD_DB/Aktueller_Bildbestand/T/www/1000/671-0.jpg | 48 | 0.005 |  | 80 | 130 | 30 | 0.000312 | 0.01 | 1 |  | DE | 1 | http://www.siedle.be/cms_dl/frBE/atid.86031 | fr | http://www.siedle.be/doc/de/de/did.119270/TLM-611-612-02-BTLM-650-04-651-0-ATLM-670-671-0_210011867_Fiche_technique_AT--fr.pdf
TLM 611/612/645- TLE 051-02, TLE 061-0, BTLM 650- | Haut-parleur | Divers | 200029074-00 | 4015739290741 | E | 85182100 | Haut-parleur de rechange pour les modules platines de rue TLE 051-02, TLE 061-0, TLM 611-…, TLM 612-… TLM/TK 611-…, TLM 640-…, TLM 645-…, BTLE 050-…, TLE 640-…, BTLM 630-… et BTLM 650-… |  |  | http://www.siedle.be/xs_db/BILD_DB/Aktueller_Bildbestand/L/www/1000/Lautsprecher_200029074.jpg | 46 | 0.014 |  | 70 | 70 | 2 | 9.8e-06 | 0.014 | 1 |  | DE | 5 | http://www.siedle.be/cms_dl/frBE/atid.5993 | fr | http://www.siedle.be/doc/de/de/did.91150/TLM-611-612-645-----01-BTLM-650-----03_200029074_Fiche_technique_AT--fr.pdf
TLM 612-... | Bornier | Noir | 210007290-00 | 4056138006816 | E | 85369010 | Bornier pour le branchement du module platine de rue TLM 612-… sur l’installation. |  | Dimensions (mm) l x H x P : 71 x 28 x 11 | http://www.siedle.be/xs_db/BILD_DB/Aktueller_Bildbestand/K/www/1000/Klemmblock_TLM_612_210007290.jpg | 22.1 | 0.016 | 71 x 28 x 11 | 150 | 80 | 11 | 0.000132 | 0.02 | 1 |  | DE | 5 | http://www.siedle.be/cms_dl/frBE/atid.79363 | fr | http://www.siedle.be/doc/de/de/did.94867/TLM-612----_210007290_Fiche_technique_AT--fr.pdf
TLM 61x-01, BTLM 650-... AG | Touche lumière avec symbole lumière | Gris anthracite | 210007065-00 | 4056138005529 | E | 85177900 | Touche lumière avec symbole lumière en relief, en tant que pièce de rechange pour les modules platines de rue TLM 611-01, TLM 612-01 et BTLM 650-… |  | Dimensions (mm) l x H : 24 x 24 | http://www.siedle.be/xs_db/BILD_DB/Aktueller_Bildbestand/T/Renderings/Tasten_Ersatz/www/1000/Lichttaste_AG_24x24mm_210007065.jpg | 17.7 | 0.006 | 25 x 25 x 7 | 110 | 60 | 5 | 3.3e-05 | 0.006 | 1 |  | DE | 5 | http://www.siedle.be/cms_dl/frBE/atid.79310 | fr | http://www.siedle.be/doc/de/de/did.105110/TLM-61x-01-BTLM-650-----AG_210007065_Fiche_technique_AT--fr.pdf
TLM 61x-01, BTLM 650-... BG | Touche lumière avec symbole lumière | Ambre jaune micacé | 200029979-00 | 4015739299799 | E | 85365011 | Touche lumière avec symbole lumière en relief, en tant que pièce de rechange pour les modules platines de rue TLM 611-01, TLM 612-01 et BTLM 650-… |  | Dimensions (mm) l x H : 24 x 24 | http://www.siedle.be/xs_db/BILD_DB/Aktueller_Bildbestand/L/www/1000/Lichttaste_BG_200029979.jpg | 19.6 | 0.01 | 25 x 25 x 7 | 140 | 60 | 10 | 8.4e-05 | 0.01 | 1 |  | DE | 5 | http://www.siedle.be/cms_dl/frBE/atid.51522 | fr | http://www.siedle.be/doc/de/de/did.105096/TLM-61x-01-BTLM-650-----BG_200029979_Fiche_technique_AT--fr.pdf
TLM 61x-01, BTLM 650-... DG | Touche lumière avec symbole lumière | Gris foncé micacé | 200029980-00 | 4015739299805 | E | 85365011 | Touche lumière avec symbole lumière en relief, en tant que pièce de rechange pour les modules platines de rue TLM 611-01, TLM 612-01 et BTLM 650-… |  | Dimensions (mm) l x H : 24 x 24 | http://www.siedle.be/xs_db/BILD_DB/Aktueller_Bildbestand/L/www/1000/Lichttaste_DG_200029980.jpg | 19.6 | 0.005 | 25 x 25 x 7 | 160 | 55 | 5 | 4.4e-05 | 0.005 | 1 |  | DE | 5 | http://www.siedle.be/cms_dl/frBE/atid.51523 | fr | http://www.siedle.be/doc/de/de/did.105097/TLM-61x-01-BTLM-650-----DG_200029980_Fiche_technique_AT--fr.pdf
TLM 61x-01, BTLM 650-... GM | Touche lumière avec symbole lumière | Brun graphite métallisé | 200029097-00 | 4015739290970 | E | 85177900 | Touche lumière avec symbole lumière en relief, en tant que pièce de rechange pour les modules platines de rue TLM 611-01, TLM 612-01 et BTLM 650-… |  | Dimensions (mm) l x H : 24 x 24 | http://www.siedle.be/xs_db/BILD_DB/Aktueller_Bildbestand/L/www/1000/Lichttaste_GM_200029097.jpg | 17.7 | 0.006 | 25 x 25 x 7 | 140 | 50 | 5 | 3.5e-05 | 0.006 | 1 |  | DE | 20 | http://www.siedle.be/cms_dl/frBE/atid.6011 | fr | http://www.siedle.be/doc/de/de/did.105049/TLM-61x-01-BTLM-650-----GM_200029097_Fiche_technique_AT--fr.pdf
TLM 61x-01, BTLM 650-... SH | Touche lumière avec symbole lumière | Noir brillant | 200029978-00 | 4015739299782 | E | 85365011 | Touche lumière avec symbole lumière en relief, en tant que pièce de rechange pour les modules platines de rue TLM 611-01, TLM 612-01 et BTLM 650-… |  | Dimensions (mm) l x H : 24 x 24 | http://www.siedle.be/xs_db/BILD_DB/Aktueller_Bildbestand/L/www/1000/Lichttaste_SH_200029978.jpg | 22.4 | 0.005 | 25 x 25 x 7 | 135 | 60 | 15 | 0.0001215 | 0.005 | 1 |  | DE | 5 | http://www.siedle.be/cms_dl/frBE/atid.51521 | fr | http://www.siedle.be/doc/de/de/did.105095/TLM-61x-01-BTLM-650-----SH_200029978_Fiche_technique_AT--fr.pdf
TLM 61x-01, BTLM 650-... SM | Touche lumière avec symbole lumière | Argent métallisé | 200029098-00 | 4015739290987 | E | 85365011 | Touche lumière avec symbole lumière en relief, en tant que pièce de rechange pour les modules platines de rue TLM 611-01, TLM 612-01 et BTLM 650-… |  | Dimensions (mm) l x H : 24 x 24 | http://www.siedle.be/xs_db/BILD_DB/Aktueller_Bildbestand/L/www/1000/Lichttaste_SM_200029098.jpg | 17.7 | 0.006 | 25 x 25 x 7 | 110 | 60 | 5 | 3.3e-05 | 0.006 | 1 |  | DE | 5 | http://www.siedle.be/cms_dl/frBE/atid.6012 | fr | http://www.siedle.be/doc/de/de/did.105050/TLM-61x-01-BTLM-650-----SM_200029098_Fiche_technique_AT--fr.pdf
TLM 61x-01, BTLM 650-... TM | Touche lumière avec symbole lumière | Titane métallisé | 200029099-00 | 4015739290994 | E | 85177900 | Touche lumière avec symbole lumière en relief, en tant que pièce de rechange pour les modules platines de rue TLM 611-01, TLM 612-01 et BTLM 650-… |  | Dimensions (mm) l x H : 24 x 24 | http://www.siedle.be/xs_db/BILD_DB/Aktueller_Bildbestand/L/www/1000/Lichttaste_TM_200029099.jpg | 17.7 | 0.006 | 25 x 25 x 7 | 110 | 60 | 5 | 3.3e-05 | 0.006 | 1 |  | DE | 20 | http://www.siedle.be/cms_dl/frBE/atid.6013 | fr | http://www.siedle.be/doc/de/de/did.105051/TLM-61x-01-BTLM-650-----TM_200029099_Fiche_technique_AT--fr.pdf
TLM 61x-01, BTLM 650-... W | Touche lumière avec symbole lumière | Blanc | 200029096-00 | 4015739290963 | E | 85365011 | Touche lumière avec symbole lumière en relief, en tant que pièce de rechange pour les modules platines de rue TLM 611-01, TLM 612-01 et BTLM 650-… |  | Dimensions (mm) l x H : 24 x 24 | http://www.siedle.be/xs_db/BILD_DB/Aktueller_Bildbestand/L/www/1000/Lichttaste_W_200029096.jpg | 17.7 | 0.006 | 25 x 25 x 7 | 110 | 60 | 5 | 3.3e-05 | 0.006 | 1 |  | DE | 5 | http://www.siedle.be/cms_dl/frBE/atid.6010 | fr | http://www.siedle.be/doc/de/de/did.105048/TLM-61x-01-BTLM-650-----W_200029096_Fiche_technique_AT--fr.pdf
TLM 61x-01, BTLM 650-... WH | Touche lumière avec symbole lumière | Blanc brillant | 200029977-00 | 4015739299775 | E | 85365011 | Touche lumière avec symbole lumière en relief, en tant que pièce de rechange pour les modules platines de rue TLM 611-01, TLM 612-01 et BTLM 650-… |  | Dimensions (mm) l x H : 24 x 24 | http://www.siedle.be/xs_db/BILD_DB/Aktueller_Bildbestand/L/www/1000/Lichttaste_WH_200029977.jpg | 22.4 | 0.005 | 25 x 25 x 7 | 140 | 55 | 3 | 2.31e-05 | 0.005 | 1 |  | DE | 5 | http://www.siedle.be/cms_dl/frBE/atid.51520 | fr | http://www.siedle.be/doc/de/de/did.105094/TLM-61x-01-BTLM-650-----WH_200029977_Fiche_technique_AT--fr.pdf
ZAM 600-... | Bornier | Noir | 210010989-00 | 4056138011858 | E | 85177900 | Bornier pour le branchement du module d’affichage d’état ZAM 600-… à l’installation. |  | Dimensions (mm) l x H x P : null | http://www.siedle.be/xs_db/BILD_DB/Aktueller_Bildbestand/K/www/1000/Klemmblock_ZAM_600.jpg | 16.4 | 0.006 |  | 150 | 80 | 11 | 0.000132 | 0.01 | 1 |  | DE | 1 | http://www.siedle.be/cms_dl/frBE/atid.85768 | fr | http://www.siedle.be/doc/de/de/did.115686/ZAM-600----_210010989_Fiche_technique_AT--fr.pdf
ZAM 670-... | Bornier | Noir | 210010990-00 | 4056138011865 | E | 85177900 | Bornier pour le branchement du module d’affichage d’état ZAM 670-… à l’installation. |  | Dimensions (mm) l x H x P : null | http://www.siedle.be/xs_db/BILD_DB/Aktueller_Bildbestand/K/www/1000/Klemmblock_ZAM_670.jpg | 16.4 | 0.006 |  | 150 | 80 | 11 | 0.000132 | 0.01 | 1 |  | DE | 1 | http://www.siedle.be/cms_dl/frBE/atid.85769 | fr | http://www.siedle.be/doc/de/de/did.115687/ZAM-670----_210010990_Fiche_technique_AT--fr.pdf
Module caméra 80
ACM 670-..., CMx 61x-..., BCMx 650-... AG | Cache | Gris anthracite | 210007074-00 | 4056138005611 | E | 39269097 | Cache pour module caméra CMC/CMM 611/612-… BCMM/BCMC 650-… ACM 670-… |  | Dimensions (mm) l x H x P : null | http://www.siedle.be/xs_db/BILD_DB/Aktueller_Bildbestand/B/BCMC_650_Blenden_Ersatz/www/1000/BCMC_650_0_AG_Blende_210005321.jpg | 17.4 | 0.01 |  | 100 | 100 | 10 | 0.0001 | 0.01 | 1 |  | DE | 5 | http://www.siedle.be/cms_dl/frBE/atid.79319 | fr | http://www.siedle.be/doc/de/de/did.105111/ACM-670-----CMx-61x-----BCMx-650-----AG_210007074_Fiche_technique_AT--fr.pdf
ACM 670-..., CMx 61x-..., BCMx 650-... BG | Cache | Ambre jaune micacé | 210007301-00 | 4056138006922 | E | 39269097 | Cache pour module caméra CMC/CMM 611/612-… BCMM/BCMC 650-… ACM 670-… |  | Dimensions (mm) l x H : 99 x 99 | http://www.siedle.be/xs_db/BILD_DB/Aktueller_Bildbestand/B/BCMC_650_Blenden_Ersatz/www/1000/BCMC_650_0_BG_Blende_210007301.jpg | 127 | 0.023 |  | 100 | 100 | 45 | 0.00045 | 0.045 | 1 |  | DE | 5 | http://www.siedle.be/cms_dl/frBE/atid.79374 | fr | http://www.siedle.be/doc/de/de/did.105112/ACM-670-----CMx-61x-----BCMx-650-----BG_210007301_Fiche_technique_AT--fr.pdf
ACM 670-..., CMx 61x-..., BCMx 650-... DG | Cache | Gris foncé micacé | 210007302-00 | 4056138006939 | E | 39269097 | Cache pour module caméra CMC/CMM 611/612-… BCMM/BCMC 650-… ACM 670-… |  | Dimensions (mm) l x H : 99 x 99 | http://www.siedle.be/xs_db/BILD_DB/Aktueller_Bildbestand/B/BCMC_650_Blenden_Ersatz/www/1000/BCMC_650_0_DG_Blende_210007302.jpg | 127 | 0.023 |  | 100 | 100 | 45 | 0.00045 | 0.045 | 1 |  | DE | 5 | http://www.siedle.be/cms_dl/frBE/atid.79375 | fr | http://www.siedle.be/doc/de/de/did.105113/ACM-670-----CMx-61x-----BCMx-650-----DG_210007302_Fiche_technique_AT--fr.pdf
ACM 670-..., CMx 61x-..., BCMx 650-... GM | Cache | Brun graphite métallisé | 210007303-00 | 4056138006946 | E | 39269097 | Cache pour module caméra CMC/CMM 611/612-… BCMM/BCMC 650-… ACM 670-… |  | Dimensions (mm) l x H : 99 x 99 | http://www.siedle.be/xs_db/BILD_DB/Aktueller_Bildbestand/B/BCMC_650_Blenden_Ersatz/www/1000/BCMC_650_0_GM_Blende_210007303.jpg | 230 | 0.023 |  | 100 | 100 | 45 | 0.00045 | 0.045 | 1 |  | DE | 5 | http://www.siedle.be/cms_dl/frBE/atid.79376 | fr | http://www.siedle.be/doc/de/de/did.105114/ACM-670-----CMx-61x-----BCMx-650-----GM_210007303_Fiche_technique_AT--fr.pdf
ACM 670-..., CMx 61x-..., BCMx 650-... SH | Cache | Noir brillant | 210007304-00 | 4056138006953 | E | 39269097 | Cache pour module caméra CMC/CMM 611/612-… BCMM/BCMC 650-… ACM 670-… |  | Dimensions (mm) l x H : 99 x 99 | http://www.siedle.be/xs_db/BILD_DB/Aktueller_Bildbestand/B/BCMC_650_Blenden_Ersatz/www/1000/BCMC_650_0_SH_Blende_210007304.jpg | 230 | 0.023 |  | 100 | 100 | 45 | 0.00045 | 0.045 | 1 |  | DE | 5 | http://www.siedle.be/cms_dl/frBE/atid.79377 | fr | http://www.siedle.be/doc/de/de/did.105115/ACM-670-----CMx-61x-----BCMx-650-----SH_210007304_Fiche_technique_AT--fr.pdf
ACM 670-..., CMx 61x-..., BCMx 650-... SM | Cache | Argent métallisé | 210007305-00 | 4056138006960 | E | 39269097 | Cache pour module caméra CMC/CMM 611/612-… BCMM/BCMC 650-… ACM 670-… |  | Dimensions (mm) l x H : 99 x 99 | http://www.siedle.be/xs_db/BILD_DB/Aktueller_Bildbestand/B/BCMC_650_Blenden_Ersatz/www/1000/BCMC_650_0_SM_Blende_210007305.jpg | 17.4 | 0.023 |  | 100 | 100 | 45 | 0.00045 | 0.045 | 1 |  | DE | 5 | http://www.siedle.be/cms_dl/frBE/atid.79378 | fr | http://www.siedle.be/doc/de/de/did.105116/ACM-670-----CMx-61x-----BCMx-650-----SM_210007305_Fiche_technique_AT--fr.pdf
ACM 670-..., CMx 61x-..., BCMx 650-... TM | Cache | Titane métallisé | 210007306-00 | 4056138006977 | E | 39269097 | Cache pour module caméra CMC/CMM 611/612-… BCMM/BCMC 650-… ACM 670-… |  | Dimensions (mm) l x H : 99 x 99 | http://www.siedle.be/xs_db/BILD_DB/Aktueller_Bildbestand/B/BCMC_650_Blenden_Ersatz/www/1000/BCMC_650_0_TM_Blende_210007306.jpg | 230 | 0.023 |  | 100 | 100 | 45 | 0.00045 | 0.045 | 1 |  | DE | 5 | http://www.siedle.be/cms_dl/frBE/atid.79379 | fr | http://www.siedle.be/doc/de/de/did.105117/ACM-670-----CMx-61x-----BCMx-650-----TM_210007306_Fiche_technique_AT--fr.pdf
ACM 670-..., CMx 61x-..., BCMx 650-... W | Cache | Blanc | 210007308-00 | 4056138006991 | E | 39269097 | Cache pour module caméra CMC/CMM 611/612-… BCMM/BCMC 650-… ACM 670-… |  | Dimensions (mm) l x H : 99 x 99 | http://www.siedle.be/xs_db/BILD_DB/Aktueller_Bildbestand/B/BCMC_650_Blenden_Ersatz/www/1000/BCMC_650_0_W_Blende_210007308--.jpg | 17.4 | 0.023 |  | 100 | 100 | 45 | 0.00045 | 0.045 | 1 |  | DE | 5 | http://www.siedle.be/cms_dl/frBE/atid.79381 | fr | http://www.siedle.be/doc/de/de/did.105119/ACM-670-----CMx-61x-----BCMx-650-----W_210007308_Fiche_technique_AT--fr.pdf
ACM 670-..., CMx 61x-..., BCMx 650-... WH | Cache | Blanc brillant | 210007307-00 | 4056138006984 | E | 39269097 | Cache pour module caméra CMC/CMM 611/612-… BCMM/BCMC 650-… ACM 670-… |  | Dimensions (mm) l x H : 99 x 99 | http://www.siedle.be/xs_db/BILD_DB/Aktueller_Bildbestand/B/BCM_ACM_CM_653_Blenden_Ersatz/www/1000/BCMC_650_0_WH_Blende_210007307.jpg | 230 | 0.023 |  | 100 | 100 | 45 | 0.00045 | 0.045 | 1 |  | DE | 5 | http://www.siedle.be/cms_dl/frBE/atid.79380 | fr | http://www.siedle.be/doc/de/de/did.105118/ACM-670-----CMx-61x-----BCMx-650-----WH_210007307_Fiche_technique_AT--fr.pdf
ACM 67x-... | Bornier | Noir | 200029836-00 | 4015739298365 | E | 85177900 | Bornier pour le branchement du module caméra Access ACM 670-…, ACM 673-… et ACM 678-… sur l'installation. |  | Dimensions (mm) l x H x P 51 x 28 x 11 Poids (kg) 0.03 | http://www.siedle.be/xs_db/BILD_DB/Aktueller_Bildbestand/K/www/1000/Klemmblock_ACM_670_200029836.jpg | 16.4 | 0.026 | 51 x 28 x 11 | 164 | 110 | 90 | 0.0016236 | 0.03 | 1 |  | DE | 5 | http://www.siedle.be/cms_dl/frBE/atid.51469 | fr | http://www.siedle.be/doc/de/de/did.104541/ACM-67x----_200029836_Fiche_technique_AT--fr.pdf
BCM 65x-..., BCMx 650-... | Bornier | Noir | 200029921-00 | 4015739299218 | E | 85177900 | Bornier pour le branchement des modules caméras bus BCMM 650-…, BCMC 650-…, BCM 653-… et BCM 658-… sur l’installation. |  | Dimensions (mm) l x H x P : 51 x 28 x 11 | http://www.siedle.be/xs_db/BILD_DB/Aktueller_Bildbestand/K/www/1000/Klemmblock_BCMC_BCMM_650_200029921.jpg | 16.4 | 0.011 | 51 x 28 x 11 | 50 | 30 | 10 | 1.5e-05 | 0.015 | 1 |  | DE | 5 | http://www.siedle.be/cms_dl/frBE/atid.51470 | fr | http://www.siedle.be/doc/de/de/did.104542/BCM-65x-----BCMx-650----_200029921_Fiche_technique_AT--fr.pdf
BCMx 650-..., CMC 612-... | Bulle plastique | Transparent | 200036408-00 | 4015739364084 | E | 85177900 | Hotte en verre pour module caméra BCMC/CMC 650-…/612-… |  |  | http://www.siedle.be/xs_db/BILD_DB/Aktueller_Bildbestand/G/www/1000/Glashaube_CMM_CMC_612_BCMM_BCMC_650_200036408.jpg | 118 | 0.042 |  | 100 | 100 | 45 | 0.00045 | 0.065 | 1 |  | DE | 5 | http://www.siedle.be/cms_dl/frBE/atid.7514 | fr | http://www.siedle.be/doc/de/de/did.104536/BCMx-650-----CMC-612----_200036408_Fiche_technique_AT--fr.pdf
CMx 611-... | Bulle plastique | Transparent | 200021730-00 | 4015739217304 | E | 85177900 | Hotte en verre pour module caméra CMM/CMC 611-… |  | Dimensions (mm) l x H x P : 96 x 96 x 41 | http://www.siedle.be/xs_db/BILD_DB/Aktueller_Bildbestand/G/www/1000/Glashaube_CMC_CMM_611_200021730.jpg | 118 | 0.042 | 96 x 96 x 41 | 100 | 100 | 45 | 0.00045 | 0.065 | 1 |  | DE | 5 | http://www.siedle.be/cms_dl/frBE/atid.5958 | fr | http://www.siedle.be/doc/de/de/did.105045/CMx-611----_200021730_Fiche_technique_AT--fr.pdf
CMx 612-..., CM 611-... | Bornier | Noir | 200029922-00 | 4015739299225 | E | 85177900 | Bornier pour le branchement des modules caméras CMM 612-… et CMC 612-… sur l’installation. |  | Dimensions (mm) l x H x P : 51 x 28 x 11 | http://www.siedle.be/xs_db/BILD_DB/Aktueller_Bildbestand/K/www/1000/Klemmblock_CMC_CMM_612_200029922.jpg | 21.8 | 0.011 | 51 x 28 x 11 | 145 | 56 | 10 | 8.12e-05 | 0.015 | 1 |  | DE | 5 | http://www.siedle.be/cms_dl/frBE/atid.51471 | fr | http://www.siedle.be/doc/de/de/did.105091/CMx-612-----CM-611----_200029922_Fiche_technique_AT--fr.pdf
Module caméra 130/180
ACM 671/673/678-..., BCM 65x-..., CM 61x-... AG | Cache | Gris anthracite | 210005930-00 | 4056138003754 | E | 85177900 | Cadre cache pour les caméras modulaires ACM 671/673/678-…, BCM 651/653/658-… et CM 611/613/618-… |  | Dimensions (mm) l x H : 99 x 99 | http://www.siedle.be/xs_db/BILD_DB/Aktueller_Bildbestand/B/BCM_ACM_CM_653_Blenden_Ersatz/www/1000/BCM-ACM-CM_AG_Blendrahmen_210005930.jpg | 17.4 | 0.04 |  | 100 | 100 | 45 | 0.00045 | 0.04 | 1 |  | DE | 5 | http://www.siedle.be/cms_dl/frBE/atid.72745 | fr | http://www.siedle.be/doc/de/de/did.104551/ACM-671-673-678-----BCM-65x-----CM-61x-----AG_210005930_Fiche_technique_AT--fr.pdf
ACM 671/673/678-..., BCM 65x-..., CM 61x-... BG | Cache | Ambre jaune micacé | 200048700-00 | 4015739487004 | E | 85177900 | Cadre cache pour les caméras modulaires ACM 671/673/678-…, BCM 651/653/658-… et CM 611/613/618-… |  | Dimensions (mm) l x H : 99 x 99 | http://www.siedle.be/xs_db/BILD_DB/Aktueller_Bildbestand/B/BCM_ACM_CM_653_Blenden_Ersatz/www/1000/BCM-ACM-CM_BG_Blendrahmen_200048700.jpg | 127 | 0.023 |  | 100 | 100 | 45 | 0.00045 | 0.045 | 1 |  | DE | 5 | http://www.siedle.be/cms_dl/frBE/atid.65109 | fr | http://www.siedle.be/doc/de/de/did.104546/ACM-671-673-678-----BCM-65x-----CM-61x-----BG_200048700_Fiche_technique_AT--fr.pdf
ACM 671/673/678-..., BCM 65x-..., CM 61x-... DG | Cache | Gris foncé micacé | 200048701-00 | 4015739487011 | E | 85177900 | Cadre cache pour les caméras modulaires ACM 671/673/678-…, BCM 651/653/658-… et CM 611/613/618-… |  | Dimensions (mm) l x H : 99 x 99 | http://www.siedle.be/xs_db/BILD_DB/Aktueller_Bildbestand/B/BCM_ACM_CM_653_Blenden_Ersatz/www/1000/BCM-ACM-CM_DG_Blendrahmen_200048701.jpg | 127 | 0.023 |  | 100 | 100 | 45 | 0.00045 | 0.045 | 1 |  | DE | 5 | http://www.siedle.be/cms_dl/frBE/atid.65110 | fr | http://www.siedle.be/doc/de/de/did.104547/ACM-671-673-678-----BCM-65x-----CM-61x-----DG_200048701_Fiche_technique_AT--fr.pdf
ACM 671/673/678-..., BCM 65x-..., CM 61x-... | Bulle plastique | Transparent | 200048697-00 | 4015739486977 | E | 85177900 | Hotte en verre pour les caméras modulaires ACM 673-0/678-0, BCM 653-0/658-0 et CM 613-0/618-0. |  | Dimensions (mm) l x H : 99 x 99 | http://www.siedle.be/xs_db/BILD_DB/Aktueller_Bildbestand/G/www/1000/Glashaube_ACM_BCM_CM_200048697.jpg | 118 | 0.077 |  | 100 | 100 | 45 | 0.00045 | 0.1 | 1 |  | DE | 5 | http://www.siedle.be/cms_dl/frBE/atid.65106 | fr | http://www.siedle.be/doc/de/de/did.104543/ACM-671-673-678-----BCM-65x-----CM-61x----_200048697_Fiche_technique_AT--fr.pdf
ACM 671/673/678-..., BCM 65x-..., CM 61x-... SH | Cache | Noir brillant | 200048702-00 | 4015739487028 | E | 85177900 | Cadre cache pour les caméras modulaires ACM 671/673/678-…, BCM 651/653/658-… et CM 611/613/618-… |  | Dimensions (mm) l x H : 99 x 99 | http://www.siedle.be/xs_db/BILD_DB/Aktueller_Bildbestand/B/BCM_ACM_CM_653_Blenden_Ersatz/www/1000/BCM-ACM-CM_SH_Blendrahmen_200048702.jpg | 230 | 0.023 |  | 100 | 100 | 45 | 0.00045 | 0.045 | 1 |  | DE | 5 | http://www.siedle.be/cms_dl/frBE/atid.65111 | fr | http://www.siedle.be/doc/de/de/did.104548/ACM-671-673-678-----BCM-65x-----CM-61x-----SH_200048702_Fiche_technique_AT--fr.pdf
ACM 671/673/678-..., BCM 65x-..., CM 61x-... SM | Cache | Argent métallisé | 200048699-00 | 4015739486991 | E | 85177900 | Cadre cache pour les caméras modulaires ACM 671/673/678-…, BCM 651/653/658-… et CM 611/613/618-… |  | Dimensions (mm) l x H : 99 x 99 | http://www.siedle.be/xs_db/BILD_DB/Aktueller_Bildbestand/B/BCM_ACM_CM_653_Blenden_Ersatz/www/1000/BCM-ACM-CM_SM_Blendrahmen_200048699.jpg | 17.4 | 0.04 |  | 100 | 100 | 45 | 0.00045 | 0.04 | 1 |  | DE | 5 | http://www.siedle.be/cms_dl/frBE/atid.65108 | fr | http://www.siedle.be/doc/de/de/did.104545/ACM-671-673-678-----BCM-65x-----CM-61x-----SM_200048699_Fiche_technique_AT--fr.pdf
ACM 671/673/678-..., BCM 65x-..., CM 61x-... W | Cache | Blanc | 200048698-00 | 4015739486984 | E | 85177900 | Cadre cache pour les caméras modulaires ACM 671/673/678-…, BCM 651/653/658-… et CM 611/613/618-… |  | Dimensions (mm) l x H : 99 x 99 | http://www.siedle.be/xs_db/BILD_DB/Aktueller_Bildbestand/B/BCM_ACM_CM_653_Blenden_Ersatz/www/1000/BCM-ACM-CM_W_Blendrahmen_200048698.jpg | 17.4 | 0.04 |  | 100 | 100 | 45 | 0.00045 | 0.04 | 1 |  | DE | 5 | http://www.siedle.be/cms_dl/frBE/atid.65107 | fr | http://www.siedle.be/doc/de/de/did.104544/ACM-671-673-678-----BCM-65x-----CM-61x-----W_200048698_Fiche_technique_AT--fr.pdf
ACM 671/673/678-..., BCM 65x-..., CM 61x-... WH | Cache | Blanc brillant | 200048703-00 | 4015739487035 | E | 85177900 | Cadre cache pour les caméras modulaires ACM 671/673/678-…, BCM 651/653/658-… et CM 611/613/618-… |  | Dimensions (mm) l x H : 99 x 99 | http://www.siedle.be/xs_db/BILD_DB/Aktueller_Bildbestand/B/BCM_ACM_CM_653_Blenden_Ersatz/www/1000/BCM-ACM-CM_WH_Blendrahmen_200048703.jpg | 230 | 0.04 |  | 100 | 100 | 45 | 0.00045 | 0.04 | 1 |  | DE | 5 | http://www.siedle.be/cms_dl/frBE/atid.65197 | fr | http://www.siedle.be/doc/de/de/did.104549/ACM-671-673-678-----BCM-65x-----CM-61x-----WH_200048703_Fiche_technique_AT--fr.pdf
ACM 67x-... | Bornier | Noir | 200029836-00 | 4015739298365 | E | 85177900 | Bornier pour le branchement du module caméra Access ACM 670-…, ACM 673-… et ACM 678-… sur l'installation. |  | Dimensions (mm) l x H x P 51 x 28 x 11 Poids (kg) 0.03 | http://www.siedle.be/xs_db/BILD_DB/Aktueller_Bildbestand/K/www/1000/Klemmblock_ACM_670_200029836.jpg | 16.4 | 0.026 | 51 x 28 x 11 | 164 | 110 | 90 | 0.0016236 | 0.03 | 1 |  | DE | 5 | http://www.siedle.be/cms_dl/frBE/atid.51469 | fr | http://www.siedle.be/doc/de/de/did.104541/ACM-67x----_200029836_Fiche_technique_AT--fr.pdf
BCM 65x-..., BCMx 650-... | Bornier | Noir | 200029921-00 | 4015739299218 | E | 85177900 | Bornier pour le branchement des modules caméras bus BCMM 650-…, BCMC 650-…, BCM 653-… et BCM 658-… sur l’installation. |  | Dimensions (mm) l x H x P : 51 x 28 x 11 | http://www.siedle.be/xs_db/BILD_DB/Aktueller_Bildbestand/K/www/1000/Klemmblock_BCMC_BCMM_650_200029921.jpg | 16.4 | 0.011 | 51 x 28 x 11 | 50 | 30 | 10 | 1.5e-05 | 0.015 | 1 |  | DE | 5 | http://www.siedle.be/cms_dl/frBE/atid.51470 | fr | http://www.siedle.be/doc/de/de/did.104542/BCM-65x-----BCMx-650----_200029921_Fiche_technique_AT--fr.pdf
CMx 612-..., CM 611-... | Bornier | Noir | 200029922-00 | 4015739299225 | E | 85177900 | Bornier pour le branchement des modules caméras CMM 612-… et CMC 612-… sur l’installation. |  | Dimensions (mm) l x H x P : 51 x 28 x 11 | http://www.siedle.be/xs_db/BILD_DB/Aktueller_Bildbestand/K/www/1000/Klemmblock_CMC_CMM_612_200029922.jpg | 21.8 | 0.011 | 51 x 28 x 11 | 145 | 56 | 10 | 8.12e-05 | 0.015 | 1 |  | DE | 5 | http://www.siedle.be/cms_dl/frBE/atid.51471 | fr | http://www.siedle.be/doc/de/de/did.105091/CMx-612-----CM-611----_200029922_Fiche_technique_AT--fr.pdf
TM 612-1, BTM 650-01 Module de touches éclairé par LED avec 1 touche de sonnerie
TM 612-1 | Bornier | Noir | 210007296-00 | 4056138006878 | E | 85369010 | Bornier pour le branchement du module de touches TM 612-1 sur l’installation. |  | Dimensions (mm) l x H x P : 51 x 28 x 11 | http://www.siedle.be/xs_db/BILD_DB/Aktueller_Bildbestand/K/www/1000/Klemmblock_TM_612_1_210007296.jpg | 16.4 | 0.006 | 51 x 28 x 11 | 150 | 80 | 11 | 0.000132 | 0.01 | 1 |  | DE | 5 | http://www.siedle.be/cms_dl/frBE/atid.79369 | fr | http://www.siedle.be/doc/de/de/did.95637/TM-612-1_210007296_Fiche_technique_AT--fr.pdf
TM 612-1, BTM 650-01 AG | Touche de sonnerie sans symbole cloche | Gris anthracite | 210007067-00 | 4056138005543 | E | 85177900 | Touche sonnette sans symbole cloche pour les modules de touches TM 612-1 et BTM 650-01, pour couvrir la zone vide se trouvant sous la touche sonnette. |  | Dimensions (mm) l x H : 24 x 49 | http://www.siedle.be/xs_db/BILD_DB/Aktueller_Bildbestand/T/Renderings/Tasten_Ersatz/www/1000/Ruftaste_AG_ohne_Symbol_24x49mm_210007067.jpg | 17.4 | 0.01 |  | 140 | 60 | 10 | 8.4e-05 | 0.01 | 1 |  | DE | 5 | http://www.siedle.be/cms_dl/frBE/atid.79312 | fr | http://www.siedle.be/doc/de/de/did.92405/TM-612-1-BTM-650-01-AG_210007067_Fiche_technique_AT--fr.pdf
TM 612-1, BTM 650-01 AG | Plaquette de nom complète | Gris anthracite | 210007068-00 | 4056138005550 | E | 85177900 | Plaquette de nom avec insert de marquage pour les modules de touches TM 612-1 et BTM 650-01. |  | Dimensions (mm) l x H : 74 x 99 | http://www.siedle.be/xs_db/BILD_DB/Aktueller_Bildbestand/N/www/1000/Namensschild_AG_210007068.jpg | 62 | 0.041 |  | 170 | 100 | 5 | 8.5e-05 | 0.045 | 1 |  | DE | 5 | http://www.siedle.be/cms_dl/frBE/atid.79313 | fr | http://www.siedle.be/doc/de/de/did.92406/TM-612-1-BTM-650-01-AG_210007068_Fiche_technique_AT--fr.pdf
TM 612-1, BTM 650-01 BG | Touche de sonnerie sans symbole cloche | Ambre jaune micacé | 200029936-00 | 4015739299362 | E | 85365011 | Touche sonnette sans symbole cloche pour les modules de touches TM 612-1 et BTM 650-01, pour couvrir la zone vide se trouvant sous la touche sonnette. |  | Dimensions (mm) l x H : 24 x 49 | http://www.siedle.be/xs_db/BILD_DB/Aktueller_Bildbestand/T/Renderings/Tasten_Ersatz/www/1000/Rufttaste_BG_ohneSymbol_24x49mm_200029936.jpg | 19.6 | 0.01 |  | 140 | 60 | 10 | 8.4e-05 | 0.01 | 1 |  | DE | 5 | http://www.siedle.be/cms_dl/frBE/atid.51482 | fr | http://www.siedle.be/doc/de/de/did.68627/TM-612-1-BTM-650-01-BG_200029936_Fiche_technique_AT--fr.pdf
TM 612-1, BTM 650-01 BG | Plaquette de nom complète | Ambre jaune micacé | 200029950-00 | 4015739299508 | E | 94056120 | Plaquette de nom avec insert de marquage pour les modules de touches TM 612-1 et BTM 650-01. |  | Dimensions (mm) l x H : 74 x 99 | http://www.siedle.be/xs_db/BILD_DB/Aktueller_Bildbestand/N/www/1000/Namensschild_BG_200029950.jpg | 72 | 0.041 |  | 170 | 100 | 5 | 8.5e-05 | 0.045 | 1 |  | DE | 5 | http://www.siedle.be/cms_dl/frBE/atid.51496 | fr | http://www.siedle.be/doc/de/de/did.68640/TM-612-1-BTM-650-01-BG_200029950_Fiche_technique_AT--fr.pdf
TM 612-1, BTM 650-01 DG | Touche de sonnerie sans symbole cloche | Gris foncé micacé | 200029938-00 | 4015739299386 | E | 85365011 | Touche sonnette sans symbole cloche pour les modules de touches TM 612-1 et BTM 650-01, pour couvrir la zone vide se trouvant sous la touche sonnette. |  | Dimensions (mm) l x H : 24 x 49 | http://www.siedle.be/xs_db/BILD_DB/Aktueller_Bildbestand/T/Renderings/Tasten_Ersatz/www/1000/Rufttaste_DG_ohneSymbol_24x49mm_200029938.jpg | 19.6 | 0.01 |  | 140 | 60 | 10 | 8.4e-05 | 0.01 | 1 |  | DE | 5 | http://www.siedle.be/cms_dl/frBE/atid.51484 | fr | http://www.siedle.be/doc/de/de/did.68629/TM-612-1-BTM-650-01-DG_200029938_Fiche_technique_AT--fr.pdf
TM 612-1, BTM 650-01 DG | Plaquette de nom complète | Gris foncé micacé | 200029951-00 | 4015739299515 | E | 94056120 | Plaquette de nom avec insert de marquage pour les modules de touches TM 612-1 et BTM 650-01. |  | Dimensions (mm) l x H : 74 x 99 | http://www.siedle.be/xs_db/BILD_DB/Aktueller_Bildbestand/N/www/1000/Namensschild_DG_200029951.jpg | 72 | 0.041 |  | 170 | 100 | 5 | 8.5e-05 | 0.045 | 1 |  | DE | 5 | http://www.siedle.be/cms_dl/frBE/atid.51497 | fr | http://www.siedle.be/doc/de/de/did.68641/TM-612-1-BTM-650-01-DG_200029951_Fiche_technique_AT--fr.pdf
TM 612-1, BTM 650-01 GM | Touche de sonnerie sans symbole cloche | Brun graphite métallisé | 200034796-00 | 4015739347964 | E | 85177900 | Touche sonnette sans symbole cloche pour les modules de touches TM 612-1 et BTM 650-01, pour couvrir la zone vide se trouvant sous la touche sonnette. |  | Dimensions (mm) l x H : 24 x 49 | http://www.siedle.be/xs_db/BILD_DB/Aktueller_Bildbestand/T/Renderings/Tasten_Ersatz/www/1000/Rufttaste_GM_ohne_Symbol_24x49mm_200034796.jpg | 17.7 | 0.01 |  | 140 | 60 | 5 | 4.2e-05 | 0.01 | 1 |  | DE | 20 | http://www.siedle.be/cms_dl/frBE/atid.7508 | fr | http://www.siedle.be/doc/de/de/did.67679/TM-612-1-BTM-650-01-GM_200034796_Fiche_technique_AT--fr.pdf
TM 612-1, BTM 650-01 GM | Plaquette de nom complète | Brun graphite métallisé | 200029783-00 | 4015739297832 | E | 85177900 | Plaquette de nom avec insert de marquage pour les modules de touches TM 612-1 et BTM 650-01. |  | Dimensions (mm) l x H : 74 x 99 | http://www.siedle.be/xs_db/BILD_DB/Aktueller_Bildbestand/N/www/1000/Namensschild_GM_200029035.jpg | 62 | 0.041 |  | 170 | 100 | 12 | 0.000204 | 0.045 | 1 |  | DE | 20 | http://www.siedle.be/cms_dl/frBE/atid.6070 | fr | http://www.siedle.be/doc/de/de/did.67640/TM-612-1-BTM-650-01-GM_200029783_Fiche_technique_AT--fr.pdf
TM 612-1, BTM 650-01 SH | Touche de sonnerie sans symbole cloche | Noir brillant | 200029934-00 | 4015739299348 | E | 85365011 | Touche sonnette sans symbole cloche pour les modules de touches TM 612-1 et BTM 650-01, pour couvrir la zone vide se trouvant sous la touche sonnette. |  | Dimensions (mm) l x H : 24 x 49 | http://www.siedle.be/xs_db/BILD_DB/Aktueller_Bildbestand/T/Renderings/Tasten_Ersatz/www/1000/Rufttaste_SH_ohneSymbol_24x49mm_200029934.jpg | 22.4 | 0.01 |  | 145 | 58 | 20 | 0.0001682 | 0.01 | 1 |  | DE | 5 | http://www.siedle.be/cms_dl/frBE/atid.51480 | fr | http://www.siedle.be/doc/de/de/did.68625/TM-612-1-BTM-650-01-SH_200029934_Fiche_technique_AT--fr.pdf
TM 612-1, BTM 650-01 SH | Plaquette de nom complète | Noir brillant | 200029949-00 | 4015739299492 | E | 94056120 | Plaquette de nom avec insert de marquage pour les modules de touches TM 612-1 et BTM 650-01. |  | Dimensions (mm) l x H : 74 x 99 | http://www.siedle.be/xs_db/BILD_DB/Aktueller_Bildbestand/N/www/1000/Namensschild_SH_200029949.jpg | 78 | 0.04 |  | 170 | 95 | 5 | 8.075e-05 | 0.045 | 1 |  | DE | 5 | http://www.siedle.be/cms_dl/frBE/atid.51495 | fr | http://www.siedle.be/doc/de/de/did.68639/TM-612-1-BTM-650-01-SH_200029949_Fiche_technique_AT--fr.pdf
TM 612-1, BTM 650-01 SM | Touche de sonnerie sans symbole cloche | Argent métallisé | 200034797-00 | 4015739347971 | E | 85365011 | Touche sonnette sans symbole cloche pour les modules de touches TM 612-1 et BTM 650-01, pour couvrir la zone vide se trouvant sous la touche sonnette. |  | Dimensions (mm) l x H : 24 x 49 | http://www.siedle.be/xs_db/BILD_DB/Aktueller_Bildbestand/T/Renderings/Tasten_Ersatz/www/1000/Rufttaste_SM_ohne_Symbol_24x49mm_200034797.jpg | 17.7 | 0.01 |  | 145 | 55 | 5 | 3.9875e-05 | 0.01 | 1 |  | DE | 5 | http://www.siedle.be/cms_dl/frBE/atid.7509 | fr | http://www.siedle.be/doc/de/de/did.67680/TM-612-1-BTM-650-01-SM_200034797_Fiche_technique_AT--fr.pdf
TM 612-1, BTM 650-01 SM | Plaquette de nom complète | Argent métallisé | 200029784-00 | 4015739297849 | E | 94056120 | Plaquette de nom avec insert de marquage pour les modules de touches TM 612-1 et BTM 650-01. |  | Dimensions (mm) l x H : 74 x 99 | http://www.siedle.be/xs_db/BILD_DB/Aktueller_Bildbestand/N/www/1000/Namensschild_SM_200029037.jpg | 62 | 0.041 |  | 170 | 100 | 5 | 8.5e-05 | 0.045 | 1 |  | DE | 5 | http://www.siedle.be/cms_dl/frBE/atid.6071 | fr | http://www.siedle.be/doc/de/de/did.67641/TM-612-1-BTM-650-01-SM_200029784_Fiche_technique_AT--fr.pdf
TM 612-1, BTM 650-01 TM | Touche de sonnerie sans symbole cloche | Titane métallisé | 200034795-00 | 4015739347957 | E | 85177900 | Touche sonnette sans symbole cloche pour les modules de touches TM 612-1 et BTM 650-01, pour couvrir la zone vide se trouvant sous la touche sonnette. |  | Dimensions (mm) l x H : 24 x 49 | http://www.siedle.be/xs_db/BILD_DB/Aktueller_Bildbestand/T/Renderings/Tasten_Ersatz/www/1000/Rufttaste_TM_ohne_Symbol_24x49mm_200034795.jpg | 17.7 | 0.01 |  | 100 | 55 | 5 | 2.75e-05 | 0.01 | 1 |  | DE | 20 | http://www.siedle.be/cms_dl/frBE/atid.7507 | fr | http://www.siedle.be/doc/de/de/did.67678/TM-612-1-BTM-650-01-TM_200034795_Fiche_technique_AT--fr.pdf
TM 612-1, BTM 650-01 TM | Plaquette de nom complète | Titane métallisé | 200029785-00 | 4015739297856 | E | 85177900 | Plaquette de nom avec insert de marquage pour les modules de touches TM 612-1 et BTM 650-01. |  | Dimensions (mm) l x H : 74 x 99 | http://www.siedle.be/xs_db/BILD_DB/Aktueller_Bildbestand/N/www/1000/Namensschild_TM_200029036.jpg | 62 | 0.041 |  | 120 | 75 | 5 | 4.5e-05 | 0.045 | 1 |  | DE | 20 | http://www.siedle.be/cms_dl/frBE/atid.6072 | fr | http://www.siedle.be/doc/de/de/did.67642/TM-612-1-BTM-650-01-TM_200029785_Fiche_technique_AT--fr.pdf
TM 612-1, BTM 650-01 W | Touche de sonnerie sans symbole cloche | Blanc | 200034794-00 | 4015739347940 | E | 85365011 | Touche sonnette sans symbole cloche pour les modules de touches TM 612-1 et BTM 650-01, pour couvrir la zone vide se trouvant sous la touche sonnette. |  | Dimensions (mm) l x H : 24 x 49 | http://www.siedle.be/xs_db/BILD_DB/Aktueller_Bildbestand/T/Renderings/Tasten_Ersatz/www/1000/Rufttaste_W_ohne_Symbol_24x49mm_200034794.jpg | 17.7 | 0.005 |  | 140 | 55 | 10 | 7.7e-05 | 0.005 | 1 |  | DE | 5 | http://www.siedle.be/cms_dl/frBE/atid.7506 | fr | http://www.siedle.be/doc/de/de/did.67677/TM-612-1-BTM-650-01-W_200034794_Fiche_technique_AT--fr.pdf
TM 612-1, BTM 650-01 W | Plaquette de nom complète | Blanc | 200029786-00 | 4015739297863 | E | 94056120 | Plaquette de nom avec insert de marquage pour les modules de touches TM 612-1 et BTM 650-01. |  | Dimensions (mm) l x H : 74 x 99 | http://www.siedle.be/xs_db/BILD_DB/Aktueller_Bildbestand/N/www/1000/Namensschild_W_200029038.jpg | 62 | 0.041 |  | 170 | 96 | 5 | 8.16e-05 | 0.045 | 1 |  | DE | 5 | http://www.siedle.be/cms_dl/frBE/atid.6073 | fr | http://www.siedle.be/doc/de/de/did.67643/TM-612-1-BTM-650-01-W_200029786_Fiche_technique_AT--fr.pdf
TM 612-1, BTM 650-01 WH | Touche de sonnerie sans symbole cloche | Blanc brillant | 200029932-00 | 4015739299324 | E | 85365011 | Touche sonnette sans symbole cloche pour les modules de touches TM 612-1 et BTM 650-01, pour couvrir la zone vide se trouvant sous la touche sonnette. |  | Dimensions (mm) l x H : 24 x 49 | http://www.siedle.be/xs_db/BILD_DB/Aktueller_Bildbestand/T/Renderings/Tasten_Ersatz/www/1000/Rufttaste_WH_ohne_Symbol_24x49mm_200029932.jpg | 22.4 | 0.01 |  | 140 | 55 | 5 | 3.85e-05 | 0.01 | 1 |  | DE | 5 | http://www.siedle.be/cms_dl/frBE/atid.51478 | fr | http://www.siedle.be/doc/de/de/did.68623/TM-612-1-BTM-650-01-WH_200029932_Fiche_technique_AT--fr.pdf
TM 612-1, BTM 650-01 WH | Plaquette de nom complète | Blanc brillant | 200029948-00 | 4015739299485 | E | 94056120 | Plaquette de nom avec insert de marquage pour les modules de touches TM 612-1 et BTM 650-01. |  | Dimensions (mm) l x H : 74 x 99 | http://www.siedle.be/xs_db/BILD_DB/Aktueller_Bildbestand/N/www/1000/Namensschild_WH_200029948.jpg | 78 | 0.04 |  | 170 | 96 | 5 | 8.16e-05 | 0.045 | 1 |  | DE | 5 | http://www.siedle.be/cms_dl/frBE/atid.51494 | fr | http://www.siedle.be/doc/de/de/did.68638/TM-612-1-BTM-650-01-WH_200029948_Fiche_technique_AT--fr.pdf
TM 612-1/-2, BTM 650-01/-02 AG | Touche de sonnerie avec symbole cloche | Gris anthracite | 210007066-00 | 4056138005536 | E | 85177900 | Touche sonnette avec symbole cloche pour les modules de touches TM 612-1/-2 et BTM 650-01/-02. |  | Dimensions (mm) l x H : 24 x 49 | http://www.siedle.be/xs_db/BILD_DB/Aktueller_Bildbestand/T/Renderings/Tasten_Ersatz/www/1000/Klingeltaste_AG_24x49mm_210007066.jpg | 17.7 | 0.01 |  | 155 | 60 | 15 | 0.0001395 | 0.01 | 1 |  | DE | 5 | http://www.siedle.be/cms_dl/frBE/atid.79311 | fr | http://www.siedle.be/doc/de/de/did.92404/TM-612-1-2-BTM-650-01-02-AG_210007066_Fiche_technique_AT--fr.pdf
TM 612-1/-2, BTM 650-01/-02 BG | Touche de sonnerie avec symbole cloche | Ambre jaune micacé | 200029937-00 | 4015739299379 | E | 85365011 | Touche sonnette avec symbole cloche pour les modules de touches TM 612-1/-2 et BTM 650-01/-02. |  | Dimensions (mm) l x H : 24 x 49 | http://www.siedle.be/xs_db/BILD_DB/Aktueller_Bildbestand/T/Renderings/Tasten_Ersatz/www/1000/Rufttaste_BG_24x49mm_200029937.jpg | 19.6 | 0.01 |  | 140 | 60 | 10 | 8.4e-05 | 0.01 | 1 |  | DE | 5 | http://www.siedle.be/cms_dl/frBE/atid.51483 | fr | http://www.siedle.be/doc/de/de/did.68628/TM-612-1-2-BTM-650-01-02-BG_200029937_Fiche_technique_AT--fr.pdf
TM 612-1/-2, BTM 650-01/-02 DG | Touche de sonnerie avec symbole cloche | Gris foncé micacé | 200029939-00 | 4015739299393 | E | 85365011 | Touche sonnette avec symbole cloche pour les modules de touches TM 612-1/-2 et BTM 650-01/-02. |  | Dimensions (mm) l x H : 24 x 49 | http://www.siedle.be/xs_db/BILD_DB/Aktueller_Bildbestand/T/Renderings/Tasten_Ersatz/www/1000/Rufttaste_DG_24x49mm_200029939.jpg | 19.6 | 0.01 |  | 155 | 60 | 15 | 0.0001395 | 0.01 | 1 |  | DE | 5 | http://www.siedle.be/cms_dl/frBE/atid.51485 | fr | http://www.siedle.be/doc/de/de/did.68630/TM-612-1-2-BTM-650-01-02-DG_200029939_Fiche_technique_AT--fr.pdf
TM 612-1/-2, BTM 650-01/-02 GM | Touche de sonnerie avec symbole cloche | Brun graphite métallisé | 200029799-00 | 4015739297993 | E | 85177900 | Touche sonnette avec symbole cloche pour les modules de touches TM 612-1/-2 et BTM 650-01/-02. |  | Dimensions (mm) l x H : 24 x 49 | http://www.siedle.be/xs_db/BILD_DB/Aktueller_Bildbestand/T/Renderings/Tasten_Ersatz/www/1000/Rufttaste_GM_24x49mm_200029799.jpg | 17.7 | 0.01 |  | 140 | 55 | 5 | 3.85e-05 | 0.01 | 1 |  | DE | 20 | http://www.siedle.be/cms_dl/frBE/atid.50020 | fr | http://www.siedle.be/doc/de/de/did.68494/TM-612-1-2-BTM-650-01-02-GM_200029799_Fiche_technique_AT--fr.pdf
TM 612-1/-2, BTM 650-01/-02 SH | Touche de sonnerie avec symbole cloche | Noir brillant | 200029935-00 | 4015739299355 | E | 85365011 | Touche sonnette avec symbole cloche pour les modules de touches TM 612-1/-2 et BTM 650-01/-02. |  | Dimensions (mm) l x H : 24 x 49 | http://www.siedle.be/xs_db/BILD_DB/Aktueller_Bildbestand/T/Renderings/Tasten_Ersatz/www/1000/Rufttaste_SH_24x49mm_200029935.jpg | 22.4 | 0.01 |  | 140 | 60 | 15 | 0.000126 | 0.01 | 1 |  | DE | 5 | http://www.siedle.be/cms_dl/frBE/atid.51481 | fr | http://www.siedle.be/doc/de/de/did.68626/TM-612-1-2-BTM-650-01-02-SH_200029935_Fiche_technique_AT--fr.pdf
TM 612-1/-2, BTM 650-01/-02 SM | Touche de sonnerie avec symbole cloche | Argent métallisé | 200029800-00 | 4015739298006 | E | 85365011 | Touche sonnette avec symbole cloche pour les modules de touches TM 612-1/-2 et BTM 650-01/-02. |  | Dimensions (mm) l x H : 24 x 49 | http://www.siedle.be/xs_db/BILD_DB/Aktueller_Bildbestand/T/Renderings/Tasten_Ersatz/www/1000/Rufttaste_SM_24x49mm_Symb_klein_200029090.jpg | 17.7 | 0.01 |  | 140 | 55 | 5 | 3.85e-05 | 0.01 | 1 |  | DE | 5 | http://www.siedle.be/cms_dl/frBE/atid.50021 | fr | http://www.siedle.be/doc/de/de/did.68495/TM-612-1-2-BTM-650-01-02-SM_200029800_Fiche_technique_AT--fr.pdf
TM 612-1/-2, BTM 650-01/-02 TM | Touche de sonnerie avec symbole cloche | Titane métallisé | 200029801-00 | 4015739298013 | E | 85177900 | Touche sonnette avec symbole cloche pour les modules de touches TM 612-1/-2 et BTM 650-01/-02. |  | Dimensions (mm) l x H : 24 x 49 | http://www.siedle.be/xs_db/BILD_DB/Aktueller_Bildbestand/T/Renderings/Tasten_Ersatz/www/1000/Rufttaste_TM_24x49mm_Symb_klein_200029091.jpg | 17.7 | 0.01 |  | 150 | 55 | 5 | 4.125e-05 | 0.01 | 1 |  | DE | 20 | http://www.siedle.be/cms_dl/frBE/atid.50022 | fr | http://www.siedle.be/doc/de/de/did.68496/TM-612-1-2-BTM-650-01-02-TM_200029801_Fiche_technique_AT--fr.pdf
TM 612-1/-2, BTM 650-01/-02 W | Touche de sonnerie avec symbole cloche | Blanc | 200029802-00 | 4015739298020 | E | 85365011 | Touche sonnette avec symbole cloche pour les modules de touches TM 612-1/-2 et BTM 650-01/-02. |  | Dimensions (mm) l x H : 24 x 49 | http://www.siedle.be/xs_db/BILD_DB/Aktueller_Bildbestand/T/Renderings/Tasten_Ersatz/www/1000/Rufttaste_W_24x49mm_Symb_klein_200029088.jpg | 17.7 | 0.01 |  | 140 | 55 | 5 | 3.85e-05 | 0.01 | 1 |  | DE | 5 | http://www.siedle.be/cms_dl/frBE/atid.50023 | fr | http://www.siedle.be/doc/de/de/did.68497/TM-612-1-2-BTM-650-01-02-W_200029802_Fiche_technique_AT--fr.pdf
TM 612-1/-2, BTM 650-01/-02 WH | Touche de sonnerie avec symbole cloche | Blanc brillant | 200029933-00 | 4015739299331 | E | 85365011 | Touche sonnette avec symbole cloche pour les modules de touches TM 612-1/-2 et BTM 650-01/-02. |  | Dimensions (mm) l x H : 24 x 49 | http://www.siedle.be/xs_db/BILD_DB/Aktueller_Bildbestand/T/Renderings/Tasten_Ersatz/www/1000/Rufttaste_WH_24x49mm_200029933.jpg | 22.4 | 0.01 |  | 160 | 55 | 10 | 8.8e-05 | 0.01 | 1 |  | DE | 5 | http://www.siedle.be/cms_dl/frBE/atid.51479 | fr | http://www.siedle.be/doc/de/de/did.68624/TM-612-1-2-BTM-650-01-02-WH_200029933_Fiche_technique_AT--fr.pdf
TM 61x-..., BTM 650-... | Insert de marquage pour plaquette de nom | Blanc | 210007478-00 | 4056138007172 | E | 85177900 | Kit de pièces de rechange de l'insert de marquage pour les modules de touches TM 611-…, TM 612-… et BTM 650-… Convient aux modules de touches avec 1-4 touches de sonnerie. |  | Zone de marquage (mm) l x H : 65 x 94 65 X 44,5 65 x 28 65 x 19,5 | http://www.siedle.be/xs_db/BILD_DB/Aktueller_Bildbestand/S/www/1000/Schrifteinlagen_TM_611_210007478.jpg | 18.1 | 0.004 |  | 160 | 100 | 1 | 1.6e-05 | 0.004 | 1 |  | DE | 5 | http://www.siedle.be/cms_dl/frBE/atid.79956 | fr | http://www.siedle.be/doc/de/de/did.105739/TM-61x-----BTM-650----_210007478_Fiche_technique_AT--fr.pdf
TM 611-01, BTM 650-1 Module de touches éclairé par lampe tubulaire, 1 touche de sonnerie
BTM 650-1...-4 | Adaptateur pour module de touches bus | Noir | 200029524-00 | 4015739295241 | E | 85177900 | Adaptateur BUS de rechange pour les modules de touches bus BTM 650-1, -2, -3 et -4. Sert à brancher plusieurs modules de touches bus sur le module platine de rue bus. |  | Dimensions (mm) ø x H : 83 x 11 | http://www.siedle.be/xs_db/BILD_DB/Aktueller_Bildbestand/B/www/1000/Bus_Tasten_Modul_Adapter_200029524.jpg | 69 | 0.03 |  | 100 | 100 | 5 | 5e-05 | 0.03 | 1 |  | DE | 5 | http://www.siedle.be/cms_dl/frBE/atid.6023 | fr | http://www.siedle.be/doc/de/de/did.105052/BTM-650-1----4_200029524_Fiche_technique_AT--fr.pdf
BTM 650-1...-4, TM 611-1...-4 | Porte-lampe pour lampe tubulaire | Blanc | 200047959-00 | 4015739479597 | E | 85177900 | Support pour lampe tubulaire 210007472-00. Encastrable à l'arrière du module de touches. Convient aux modules de touches TM 611-1…-4 et BTM 650-1…-4. |  | Dimensions (mm) l x H x P : 44 x 25 x 8 | http://www.siedle.be/xs_db/BILD_DB/Aktueller_Bildbestand/L/www/1000/Lampenhalter_Vario_611_200015630.jpg | 8.8 | 0.006 | 44 x 25 x 8 | 145 | 60 | 8 | 6.96e-05 | 0.01 | 1 |  | DE | 5 | http://www.siedle.be/cms_dl/frBE/atid.64899 | fr | http://www.siedle.be/doc/de/de/did.105736/BTM-650-1----4-TM-611-1----4_200047959_Fiche_technique_AT--fr.pdf
IM/TM 611-..., BTM 650-1...-4 | Lampe tubulaire 18 V/3 W | Divers | 210007472-00 | 4056138007158 | E | 85177900 | Lampe tubulaire pour l’éclairage des modules de touches TM 611-… et du module d’information IM 611-… (Unité de conditionnement 2 pièces.) |  | Dimensions (mm) ø x H : 6 x 39 | http://www.siedle.be/xs_db/BILD_DB/Aktueller_Bildbestand/S/www/1000/Soffitte_Vario_611_210007472.jpg | 9.4 | 0.012 |  | 75 | 47 | 35 | 0.00012338 | 0.012 | 1 |  | DE | 5 | http://www.siedle.be/cms_dl/frBE/atid.79950 | fr | http://www.siedle.be/doc/de/de/did.105738/IM-TM-611-----BTM-650-1----4_210007472_Fiche_technique_AT--fr.pdf
TM 611-01/02, BTM 650-1/2 GM | Touche de sonnerie avec symbole cloche | Brun graphite métallisé | 200029089-00 | 4015739290895 | E | 85177900 | Touche de remplacement TM 611-02 GM |  | Dimensions (mm) l x H : 24 x 49 | http://www.siedle.be/xs_db/BILD_DB/Aktueller_Bildbestand/T/Renderings/Tasten_Ersatz/www/1000/Rufttaste_GM_24x49mm_Symb_klein_200029089.jpg | 17.4 | 0.008 |  | 140 | 50 | 5 | 3.5e-05 | 0.008 | 1 |  | DE | 20 | http://www.siedle.be/cms_dl/frBE/atid.6003 | fr | http://www.siedle.be/doc/de/de/did.105728/TM-611-01-02-BTM-650-1-2-GM_200029089_Fiche_technique_AT--fr.pdf
TM 611-01/02, BTM 650-1/2 SM | Touche de sonnerie avec symbole cloche | Argent métallisé | 200029090-00 | 4015739290901 | E | 85365011 | Touche de remplacement TM 611-02 SM |  | Dimensions (mm) l x H : 24 x 49 | http://www.siedle.be/xs_db/BILD_DB/Aktueller_Bildbestand/T/Renderings/Tasten_Ersatz/www/1000/Rufttaste_SM_24x49mm_Symb_klein_200029090.jpg | 17.4 | 0.008 |  | 140 | 50 | 5 | 3.5e-05 | 0.008 | 1 |  | DE | 5 | http://www.siedle.be/cms_dl/frBE/atid.6004 | fr | http://www.siedle.be/doc/de/de/did.105729/TM-611-01-02-BTM-650-1-2-SM_200029090_Fiche_technique_AT--fr.pdf
TM 611-01/02, BTM 650-1/2 TM | Touche de sonnerie avec symbole cloche | Titane métallisé | 200029091-00 | 4015739290918 | E | 85177900 | Touche de remplacement TM 611-02 TM |  | Dimensions (mm) l x H : 24 x 49 | http://www.siedle.be/xs_db/BILD_DB/Aktueller_Bildbestand/T/Renderings/Tasten_Ersatz/www/1000/Rufttaste_TM_24x49mm_Symb_klein_200029091.jpg | 17.4 | 0.008 |  | 150 | 50 | 5 | 3.75e-05 | 0.008 | 1 |  | DE | 20 | http://www.siedle.be/cms_dl/frBE/atid.6005 | fr | http://www.siedle.be/doc/de/de/did.105730/TM-611-01-02-BTM-650-1-2-TM_200029091_Fiche_technique_AT--fr.pdf
TM 611-01/02, BTM 650-1/2 W | Touche de sonnerie avec symbole cloche | Blanc | 200029088-00 | 4015739290888 | E | 85365011 | Touche de remplacement TM 611-02 W |  | Dimensions (mm) l x H : 24 x 49 | http://www.siedle.be/xs_db/BILD_DB/Aktueller_Bildbestand/T/Renderings/Tasten_Ersatz/www/1000/Rufttaste_W_24x49mm_Symb_klein_200029088.jpg | 17.4 | 0.008 |  | 150 | 50 | 5 | 3.75e-05 | 0.008 | 1 |  | DE | 5 | http://www.siedle.be/cms_dl/frBE/atid.6002 | fr | http://www.siedle.be/doc/de/de/did.105727/TM-611-01-02-BTM-650-1-2-W_200029088_Fiche_technique_AT--fr.pdf
TM 611-1 | Bornier | Noir | 210007291-00 | 4056138006823 | E | 85369010 | Bornier pour le branchement du module platine de rue TLM 612-… sur l’installation. |  | Dimensions (mm) l x H x P : 51 x 28 x 11 | http://www.siedle.be/xs_db/BILD_DB/Aktueller_Bildbestand/K/www/1000/Klemmblock_TM_611-1_210007291.jpg | 16.4 | 0.006 | 51 x 28 x 11 | 150 | 80 | 11 | 0.000132 | 0.01 | 1 |  | DE | 5 | http://www.siedle.be/cms_dl/frBE/atid.79364 | fr | http://www.siedle.be/doc/de/de/did.94868/TM-611-1_210007291_Fiche_technique_AT--fr.pdf
TM 611-1, BTM 650-1 GM | Plaquette de nom complète | Brun graphite métallisé | 200029035-00 | 4015739290352 | E | 85177900 | Plaquette de nom complète TM 611-1 GM |  | Dimensions (mm) l x H : 74 x 99 | http://www.siedle.be/xs_db/BILD_DB/Aktueller_Bildbestand/N/www/1000/Namensschild_GM_200029035.jpg | 62 | 0.041 |  | 100 | 70 | 5 | 3.5e-05 | 0.045 | 1 |  | DE | 20 | http://www.siedle.be/cms_dl/frBE/atid.5969 | fr | http://www.siedle.be/doc/de/de/did.67571/TM-611-1-BTM-650-1-GM_200029035_Fiche_technique_AT--fr.pdf
TM 611-1, BTM 650-1 SM | Plaquette de nom complète | Argent métallisé | 200029037-00 | 4015739290376 | E | 94056120 | Plaquette de nom complète TM 611-1 SM |  | Dimensions (mm) l x H : 74 x 99 | http://www.siedle.be/xs_db/BILD_DB/Aktueller_Bildbestand/N/www/1000/Namensschild_SM_200029037.jpg | 62 | 0.043 |  | 100 | 70 | 5 | 3.5e-05 | 0.047 | 1 |  | DE | 5 | http://www.siedle.be/cms_dl/frBE/atid.5971 | fr | http://www.siedle.be/doc/de/de/did.67573/TM-611-1-BTM-650-1-SM_200029037_Fiche_technique_AT--fr.pdf
TM 611-1, BTM 650-1 TM | Plaquette de nom complète | Titane métallisé | 200029036-00 | 4015739290369 | E | 85177900 | Plaquette de nom complète TM 611-1 TM |  | Dimensions (mm) l x H : 74 x 99 | http://www.siedle.be/xs_db/BILD_DB/Aktueller_Bildbestand/N/www/1000/Namensschild_TM_200029036.jpg | 62 | 0.043 |  | 100 | 70 | 5 | 3.5e-05 | 0.047 | 1 |  | DE | 20 | http://www.siedle.be/cms_dl/frBE/atid.5970 | fr | http://www.siedle.be/doc/de/de/did.67572/TM-611-1-BTM-650-1-TM_200029036_Fiche_technique_AT--fr.pdf
TM 611-1, BTM 650-1 W | Plaquette de nom complète | Blanc | 200029038-00 | 4015739290383 | E | 94056120 | Plaquette de nom complète TM 611-1 W |  | Dimensions (mm) l x H : 74 x 99 | http://www.siedle.be/xs_db/BILD_DB/Aktueller_Bildbestand/N/www/1000/Namensschild_W_200029038.jpg | 62 | 0.036 |  | 100 | 70 | 5 | 3.5e-05 | 0.04 | 1 |  | DE | 5 | http://www.siedle.be/cms_dl/frBE/atid.5972 | fr | http://www.siedle.be/doc/de/de/did.67574/TM-611-1-BTM-650-1-W_200029038_Fiche_technique_AT--fr.pdf
TM 612-1, BTM 650-01 GM | Touche de sonnerie sans symbole cloche | Brun graphite métallisé | 200034796-00 | 4015739347964 | E | 85177900 | Touche sonnette sans symbole cloche pour les modules de touches TM 612-1 et BTM 650-01, pour couvrir la zone vide se trouvant sous la touche sonnette. |  | Dimensions (mm) l x H : 24 x 49 | http://www.siedle.be/xs_db/BILD_DB/Aktueller_Bildbestand/T/Renderings/Tasten_Ersatz/www/1000/Rufttaste_GM_ohne_Symbol_24x49mm_200034796.jpg | 17.7 | 0.01 |  | 140 | 60 | 5 | 4.2e-05 | 0.01 | 1 |  | DE | 20 | http://www.siedle.be/cms_dl/frBE/atid.7508 | fr | http://www.siedle.be/doc/de/de/did.67679/TM-612-1-BTM-650-01-GM_200034796_Fiche_technique_AT--fr.pdf
TM 612-1, BTM 650-01 SM | Touche de sonnerie sans symbole cloche | Argent métallisé | 200034797-00 | 4015739347971 | E | 85365011 | Touche sonnette sans symbole cloche pour les modules de touches TM 612-1 et BTM 650-01, pour couvrir la zone vide se trouvant sous la touche sonnette. |  | Dimensions (mm) l x H : 24 x 49 | http://www.siedle.be/xs_db/BILD_DB/Aktueller_Bildbestand/T/Renderings/Tasten_Ersatz/www/1000/Rufttaste_SM_ohne_Symbol_24x49mm_200034797.jpg | 17.7 | 0.01 |  | 145 | 55 | 5 | 3.9875e-05 | 0.01 | 1 |  | DE | 5 | http://www.siedle.be/cms_dl/frBE/atid.7509 | fr | http://www.siedle.be/doc/de/de/did.67680/TM-612-1-BTM-650-01-SM_200034797_Fiche_technique_AT--fr.pdf
TM 612-1, BTM 650-01 TM | Touche de sonnerie sans symbole cloche | Titane métallisé | 200034795-00 | 4015739347957 | E | 85177900 | Touche sonnette sans symbole cloche pour les modules de touches TM 612-1 et BTM 650-01, pour couvrir la zone vide se trouvant sous la touche sonnette. |  | Dimensions (mm) l x H : 24 x 49 | http://www.siedle.be/xs_db/BILD_DB/Aktueller_Bildbestand/T/Renderings/Tasten_Ersatz/www/1000/Rufttaste_TM_ohne_Symbol_24x49mm_200034795.jpg | 17.7 | 0.01 |  | 100 | 55 | 5 | 2.75e-05 | 0.01 | 1 |  | DE | 20 | http://www.siedle.be/cms_dl/frBE/atid.7507 | fr | http://www.siedle.be/doc/de/de/did.67678/TM-612-1-BTM-650-01-TM_200034795_Fiche_technique_AT--fr.pdf
TM 612-1, BTM 650-01 W | Touche de sonnerie sans symbole cloche | Blanc | 200034794-00 | 4015739347940 | E | 85365011 | Touche sonnette sans symbole cloche pour les modules de touches TM 612-1 et BTM 650-01, pour couvrir la zone vide se trouvant sous la touche sonnette. |  | Dimensions (mm) l x H : 24 x 49 | http://www.siedle.be/xs_db/BILD_DB/Aktueller_Bildbestand/T/Renderings/Tasten_Ersatz/www/1000/Rufttaste_W_ohne_Symbol_24x49mm_200034794.jpg | 17.7 | 0.005 |  | 140 | 55 | 10 | 7.7e-05 | 0.005 | 1 |  | DE | 5 | http://www.siedle.be/cms_dl/frBE/atid.7506 | fr | http://www.siedle.be/doc/de/de/did.67677/TM-612-1-BTM-650-01-W_200034794_Fiche_technique_AT--fr.pdf
TM 61x-..., BTM 650-... | Insert de marquage pour plaquette de nom | Blanc | 210007478-00 | 4056138007172 | E | 85177900 | Kit de pièces de rechange de l'insert de marquage pour les modules de touches TM 611-…, TM 612-… et BTM 650-… Convient aux modules de touches avec 1-4 touches de sonnerie. |  | Zone de marquage (mm) l x H : 65 x 94 65 X 44,5 65 x 28 65 x 19,5 | http://www.siedle.be/xs_db/BILD_DB/Aktueller_Bildbestand/S/www/1000/Schrifteinlagen_TM_611_210007478.jpg | 18.1 | 0.004 |  | 160 | 100 | 1 | 1.6e-05 | 0.004 | 1 |  | DE | 5 | http://www.siedle.be/cms_dl/frBE/atid.79956 | fr | http://www.siedle.be/doc/de/de/did.105739/TM-61x-----BTM-650----_210007478_Fiche_technique_AT--fr.pdf
TM 612-2, BTM 650-02 Module de touches éclairé par LED avec 2 touches de sonnerie
TM 612-1/-2, BTM 650-01/-02 AG | Touche de sonnerie avec symbole cloche | Gris anthracite | 210007066-00 | 4056138005536 | E | 85177900 | Touche sonnette avec symbole cloche pour les modules de touches TM 612-1/-2 et BTM 650-01/-02. |  | Dimensions (mm) l x H : 24 x 49 | http://www.siedle.be/xs_db/BILD_DB/Aktueller_Bildbestand/T/Renderings/Tasten_Ersatz/www/1000/Klingeltaste_AG_24x49mm_210007066.jpg | 17.7 | 0.01 |  | 155 | 60 | 15 | 0.0001395 | 0.01 | 1 |  | DE | 5 | http://www.siedle.be/cms_dl/frBE/atid.79311 | fr | http://www.siedle.be/doc/de/de/did.92404/TM-612-1-2-BTM-650-01-02-AG_210007066_Fiche_technique_AT--fr.pdf
TM 612-1/-2, BTM 650-01/-02 BG | Touche de sonnerie avec symbole cloche | Ambre jaune micacé | 200029937-00 | 4015739299379 | E | 85365011 | Touche sonnette avec symbole cloche pour les modules de touches TM 612-1/-2 et BTM 650-01/-02. |  | Dimensions (mm) l x H : 24 x 49 | http://www.siedle.be/xs_db/BILD_DB/Aktueller_Bildbestand/T/Renderings/Tasten_Ersatz/www/1000/Rufttaste_BG_24x49mm_200029937.jpg | 19.6 | 0.01 |  | 140 | 60 | 10 | 8.4e-05 | 0.01 | 1 |  | DE | 5 | http://www.siedle.be/cms_dl/frBE/atid.51483 | fr | http://www.siedle.be/doc/de/de/did.68628/TM-612-1-2-BTM-650-01-02-BG_200029937_Fiche_technique_AT--fr.pdf
TM 612-1/-2, BTM 650-01/-02 DG | Touche de sonnerie avec symbole cloche | Gris foncé micacé | 200029939-00 | 4015739299393 | E | 85365011 | Touche sonnette avec symbole cloche pour les modules de touches TM 612-1/-2 et BTM 650-01/-02. |  | Dimensions (mm) l x H : 24 x 49 | http://www.siedle.be/xs_db/BILD_DB/Aktueller_Bildbestand/T/Renderings/Tasten_Ersatz/www/1000/Rufttaste_DG_24x49mm_200029939.jpg | 19.6 | 0.01 |  | 155 | 60 | 15 | 0.0001395 | 0.01 | 1 |  | DE | 5 | http://www.siedle.be/cms_dl/frBE/atid.51485 | fr | http://www.siedle.be/doc/de/de/did.68630/TM-612-1-2-BTM-650-01-02-DG_200029939_Fiche_technique_AT--fr.pdf
TM 612-1/-2, BTM 650-01/-02 GM | Touche de sonnerie avec symbole cloche | Brun graphite métallisé | 200029799-00 | 4015739297993 | E | 85177900 | Touche sonnette avec symbole cloche pour les modules de touches TM 612-1/-2 et BTM 650-01/-02. |  | Dimensions (mm) l x H : 24 x 49 | http://www.siedle.be/xs_db/BILD_DB/Aktueller_Bildbestand/T/Renderings/Tasten_Ersatz/www/1000/Rufttaste_GM_24x49mm_200029799.jpg | 17.7 | 0.01 |  | 140 | 55 | 5 | 3.85e-05 | 0.01 | 1 |  | DE | 20 | http://www.siedle.be/cms_dl/frBE/atid.50020 | fr | http://www.siedle.be/doc/de/de/did.68494/TM-612-1-2-BTM-650-01-02-GM_200029799_Fiche_technique_AT--fr.pdf
TM 612-1/-2, BTM 650-01/-02 SH | Touche de sonnerie avec symbole cloche | Noir brillant | 200029935-00 | 4015739299355 | E | 85365011 | Touche sonnette avec symbole cloche pour les modules de touches TM 612-1/-2 et BTM 650-01/-02. |  | Dimensions (mm) l x H : 24 x 49 | http://www.siedle.be/xs_db/BILD_DB/Aktueller_Bildbestand/T/Renderings/Tasten_Ersatz/www/1000/Rufttaste_SH_24x49mm_200029935.jpg | 22.4 | 0.01 |  | 140 | 60 | 15 | 0.000126 | 0.01 | 1 |  | DE | 5 | http://www.siedle.be/cms_dl/frBE/atid.51481 | fr | http://www.siedle.be/doc/de/de/did.68626/TM-612-1-2-BTM-650-01-02-SH_200029935_Fiche_technique_AT--fr.pdf
TM 612-1/-2, BTM 650-01/-02 SM | Touche de sonnerie avec symbole cloche | Argent métallisé | 200029800-00 | 4015739298006 | E | 85365011 | Touche sonnette avec symbole cloche pour les modules de touches TM 612-1/-2 et BTM 650-01/-02. |  | Dimensions (mm) l x H : 24 x 49 | http://www.siedle.be/xs_db/BILD_DB/Aktueller_Bildbestand/T/Renderings/Tasten_Ersatz/www/1000/Rufttaste_SM_24x49mm_Symb_klein_200029090.jpg | 17.7 | 0.01 |  | 140 | 55 | 5 | 3.85e-05 | 0.01 | 1 |  | DE | 5 | http://www.siedle.be/cms_dl/frBE/atid.50021 | fr | http://www.siedle.be/doc/de/de/did.68495/TM-612-1-2-BTM-650-01-02-SM_200029800_Fiche_technique_AT--fr.pdf
TM 612-1/-2, BTM 650-01/-02 TM | Touche de sonnerie avec symbole cloche | Titane métallisé | 200029801-00 | 4015739298013 | E | 85177900 | Touche sonnette avec symbole cloche pour les modules de touches TM 612-1/-2 et BTM 650-01/-02. |  | Dimensions (mm) l x H : 24 x 49 | http://www.siedle.be/xs_db/BILD_DB/Aktueller_Bildbestand/T/Renderings/Tasten_Ersatz/www/1000/Rufttaste_TM_24x49mm_Symb_klein_200029091.jpg | 17.7 | 0.01 |  | 150 | 55 | 5 | 4.125e-05 | 0.01 | 1 |  | DE | 20 | http://www.siedle.be/cms_dl/frBE/atid.50022 | fr | http://www.siedle.be/doc/de/de/did.68496/TM-612-1-2-BTM-650-01-02-TM_200029801_Fiche_technique_AT--fr.pdf
TM 612-1/-2, BTM 650-01/-02 W | Touche de sonnerie avec symbole cloche | Blanc | 200029802-00 | 4015739298020 | E | 85365011 | Touche sonnette avec symbole cloche pour les modules de touches TM 612-1/-2 et BTM 650-01/-02. |  | Dimensions (mm) l x H : 24 x 49 | http://www.siedle.be/xs_db/BILD_DB/Aktueller_Bildbestand/T/Renderings/Tasten_Ersatz/www/1000/Rufttaste_W_24x49mm_Symb_klein_200029088.jpg | 17.7 | 0.01 |  | 140 | 55 | 5 | 3.85e-05 | 0.01 | 1 |  | DE | 5 | http://www.siedle.be/cms_dl/frBE/atid.50023 | fr | http://www.siedle.be/doc/de/de/did.68497/TM-612-1-2-BTM-650-01-02-W_200029802_Fiche_technique_AT--fr.pdf
TM 612-1/-2, BTM 650-01/-02 WH | Touche de sonnerie avec symbole cloche | Blanc brillant | 200029933-00 | 4015739299331 | E | 85365011 | Touche sonnette avec symbole cloche pour les modules de touches TM 612-1/-2 et BTM 650-01/-02. |  | Dimensions (mm) l x H : 24 x 49 | http://www.siedle.be/xs_db/BILD_DB/Aktueller_Bildbestand/T/Renderings/Tasten_Ersatz/www/1000/Rufttaste_WH_24x49mm_200029933.jpg | 22.4 | 0.01 |  | 160 | 55 | 10 | 8.8e-05 | 0.01 | 1 |  | DE | 5 | http://www.siedle.be/cms_dl/frBE/atid.51479 | fr | http://www.siedle.be/doc/de/de/did.68624/TM-612-1-2-BTM-650-01-02-WH_200029933_Fiche_technique_AT--fr.pdf
TM 612-2 | Bornier | Noir | 210007297-00 | 4056138006885 | E | 85369010 | Bornier pour le branchement du module de touches TM 612-2 sur l’installation. |  | Dimensions (mm) l x H x P : 51 x 28 x 11 | http://www.siedle.be/xs_db/BILD_DB/Aktueller_Bildbestand/K/www/1000/Klemmblock_TM_612_2_210007297.jpg | 16.4 | 0.006 | 51 x 28 x 11 | 150 | 80 | 11 | 0.000132 | 0.01 | 1 |  | DE | 5 | http://www.siedle.be/cms_dl/frBE/atid.79370 | fr | http://www.siedle.be/doc/de/de/did.95638/TM-612-2_210007297_Fiche_technique_AT--fr.pdf
TM 612-2, BTM 650-02 AG | Plaquette de nom complète | Gris anthracite | 210007069-00 | 4056138005567 | E | 85177900 | Plaquette de nom avec insert de marquage pour les modules de touches TM 612-2 et BTM 650-02. |  | Dimensions (mm) l x H : 74 x 99 | http://www.siedle.be/xs_db/BILD_DB/Aktueller_Bildbestand/N/www/1000/Namensschild_AG_210007069.jpg | 62 | 0.041 |  | 170 | 100 | 5 | 8.5e-05 | 0.045 | 1 |  | DE | 5 | http://www.siedle.be/cms_dl/frBE/atid.79314 | fr | http://www.siedle.be/doc/de/de/did.92407/TM-612-2-BTM-650-02-AG_210007069_Fiche_technique_AT--fr.pdf
TM 612-2, BTM 650-02 BG | Plaquette de nom complète | Ambre jaune micacé | 200029954-00 | 4015739299546 | E | 94056120 | Plaquette de nom avec insert de marquage pour les modules de touches TM 612-2 et BTM 650-02. |  | Dimensions (mm) l x H : 74 x 99 | http://www.siedle.be/xs_db/BILD_DB/Aktueller_Bildbestand/N/www/1000/Namensschild_BG_200029954.jpg | 72 | 0.041 |  | 170 | 100 | 5 | 8.5e-05 | 0.045 | 1 |  | DE | 5 | http://www.siedle.be/cms_dl/frBE/atid.51500 | fr | http://www.siedle.be/doc/de/de/did.68644/TM-612-2-BTM-650-02-BG_200029954_Fiche_technique_AT--fr.pdf
TM 612-2, BTM 650-02 DG | Plaquette de nom complète | Gris foncé micacé | 200029955-00 | 4015739299553 | E | 94056120 | Plaquette de nom avec insert de marquage pour les modules de touches TM 612-2 et BTM 650-02. |  | Dimensions (mm) l x H : 74 x 99 | http://www.siedle.be/xs_db/BILD_DB/Aktueller_Bildbestand/N/www/1000/Namensschild_DG_200029955.jpg | 72 | 0.041 |  | 170 | 100 | 5 | 8.5e-05 | 0.045 | 1 |  | DE | 5 | http://www.siedle.be/cms_dl/frBE/atid.51501 | fr | http://www.siedle.be/doc/de/de/did.68645/TM-612-2-BTM-650-02-DG_200029955_Fiche_technique_AT--fr.pdf
TM 612-2, BTM 650-02 GM | Plaquette de nom complète | Brun graphite métallisé | 200029787-00 | 4015739297870 | E | 85177900 | Plaquette de nom avec insert de marquage pour les modules de touches TM 612-2 et BTM 650-02. |  | Dimensions (mm) l x H : 74 x 99 | http://www.siedle.be/xs_db/BILD_DB/Aktueller_Bildbestand/N/www/1000/Namensschild_GM_200029039.jpg | 62 | 0.041 |  | 170 | 100 | 10 | 0.00017 | 0.045 | 1 |  | DE | 20 | http://www.siedle.be/cms_dl/frBE/atid.6074 | fr | http://www.siedle.be/doc/de/de/did.67644/TM-612-2-BTM-650-02-GM_200029787_Fiche_technique_AT--fr.pdf
TM 612-2, BTM 650-02 SH | Plaquette de nom complète | Noir brillant | 200029953-00 | 4015739299539 | E | 85177900 | Plaquette de nom avec insert de marquage pour les modules de touches TM 612-2 et BTM 650-02. |  | Dimensions (mm) l x H : 74 x 99 | http://www.siedle.be/xs_db/BILD_DB/Aktueller_Bildbestand/N/www/1000/Namensschild_SH_200029953.jpg | 78 | 0.04 |  | 170 | 100 | 5 | 8.5e-05 | 0.045 | 1 |  | DE | 5 | http://www.siedle.be/cms_dl/frBE/atid.51499 | fr | http://www.siedle.be/doc/de/de/did.68643/TM-612-2-BTM-650-02-SH_200029953_Fiche_technique_AT--fr.pdf
TM 612-2, BTM 650-02 SM | Plaquette de nom complète | Argent métallisé | 200029788-00 | 4015739297887 | E | 94056120 | Plaquette de nom avec insert de marquage pour les modules de touches TM 612-2 et BTM 650-02. |  | Dimensions (mm) l x H : 74 x 99 | http://www.siedle.be/xs_db/BILD_DB/Aktueller_Bildbestand/N/www/1000/Namensschild_SM_200029041.jpg | 62 | 0.041 |  | 120 | 75 | 5 | 4.5e-05 | 0.045 | 1 |  | DE | 5 | http://www.siedle.be/cms_dl/frBE/atid.6075 | fr | http://www.siedle.be/doc/de/de/did.67645/TM-612-2-BTM-650-02-SM_200029788_Fiche_technique_AT--fr.pdf
TM 612-2, BTM 650-02 TM | Plaquette de nom complète | Titane métallisé | 200029789-00 | 4015739297894 | E | 85177900 | Plaquette de nom avec insert de marquage pour les modules de touches TM 612-2 et BTM 650-02. |  | Dimensions (mm) l x H : 74 x 99 | http://www.siedle.be/xs_db/BILD_DB/Aktueller_Bildbestand/N/www/1000/Namensschild_TM_200029040.jpg | 62 | 0.041 |  | 170 | 100 | 10 | 0.00017 | 0.045 | 1 |  | DE | 20 | http://www.siedle.be/cms_dl/frBE/atid.6076 | fr | http://www.siedle.be/doc/de/de/did.67646/TM-612-2-BTM-650-02-TM_200029789_Fiche_technique_AT--fr.pdf
TM 612-2, BTM 650-02 W | Plaquette de nom complète | Blanc | 200029790-00 | 4015739297900 | E | 94056120 | Plaquette de nom avec insert de marquage pour les modules de touches TM 612-2 et BTM 650-02. |  | Dimensions (mm) l x H : 74 x 99 | http://www.siedle.be/xs_db/BILD_DB/Aktueller_Bildbestand/N/www/1000/Namensschild_W_200029042.jpg | 62 | 0.041 |  | 170 | 100 | 5 | 8.5e-05 | 0.045 | 1 |  | DE | 5 | http://www.siedle.be/cms_dl/frBE/atid.6077 | fr | http://www.siedle.be/doc/de/de/did.67647/TM-612-2-BTM-650-02-W_200029790_Fiche_technique_AT--fr.pdf
TM 612-2, BTM 650-02 WH | Plaquette de nom complète | Blanc brillant | 200029952-00 | 4015739299522 | E | 94056120 | Plaquette de nom avec insert de marquage pour les modules de touches TM 612-2 et BTM 650-02. |  | Dimensions (mm) l x H : 74 x 99 | http://www.siedle.be/xs_db/BILD_DB/Aktueller_Bildbestand/N/www/1000/Namensschild_WH_200029952.jpg | 78 | 0.04 |  | 170 | 100 | 5 | 8.5e-05 | 0.045 | 1 |  | DE | 5 | http://www.siedle.be/cms_dl/frBE/atid.51498 | fr | http://www.siedle.be/doc/de/de/did.68642/TM-612-2-BTM-650-02-WH_200029952_Fiche_technique_AT--fr.pdf
TM 61x-..., BTM 650-... | Insert de marquage pour plaquette de nom | Blanc | 210007478-00 | 4056138007172 | E | 85177900 | Kit de pièces de rechange de l'insert de marquage pour les modules de touches TM 611-…, TM 612-… et BTM 650-… Convient aux modules de touches avec 1-4 touches de sonnerie. |  | Zone de marquage (mm) l x H : 65 x 94 65 X 44,5 65 x 28 65 x 19,5 | http://www.siedle.be/xs_db/BILD_DB/Aktueller_Bildbestand/S/www/1000/Schrifteinlagen_TM_611_210007478.jpg | 18.1 | 0.004 |  | 160 | 100 | 1 | 1.6e-05 | 0.004 | 1 |  | DE | 5 | http://www.siedle.be/cms_dl/frBE/atid.79956 | fr | http://www.siedle.be/doc/de/de/did.105739/TM-61x-----BTM-650----_210007478_Fiche_technique_AT--fr.pdf
TM 611-02, BTM 650-2 Module de touches éclairé par lampe tubulaire, 2 touches de sonnerie
BTM 650-1...-4 | Adaptateur pour module de touches bus | Noir | 200029524-00 | 4015739295241 | E | 85177900 | Adaptateur BUS de rechange pour les modules de touches bus BTM 650-1, -2, -3 et -4. Sert à brancher plusieurs modules de touches bus sur le module platine de rue bus. |  | Dimensions (mm) ø x H : 83 x 11 | http://www.siedle.be/xs_db/BILD_DB/Aktueller_Bildbestand/B/www/1000/Bus_Tasten_Modul_Adapter_200029524.jpg | 69 | 0.03 |  | 100 | 100 | 5 | 5e-05 | 0.03 | 1 |  | DE | 5 | http://www.siedle.be/cms_dl/frBE/atid.6023 | fr | http://www.siedle.be/doc/de/de/did.105052/BTM-650-1----4_200029524_Fiche_technique_AT--fr.pdf
BTM 650-1...-4, TM 611-1...-4 | Porte-lampe pour lampe tubulaire | Blanc | 200047959-00 | 4015739479597 | E | 85177900 | Support pour lampe tubulaire 210007472-00. Encastrable à l'arrière du module de touches. Convient aux modules de touches TM 611-1…-4 et BTM 650-1…-4. |  | Dimensions (mm) l x H x P : 44 x 25 x 8 | http://www.siedle.be/xs_db/BILD_DB/Aktueller_Bildbestand/L/www/1000/Lampenhalter_Vario_611_200015630.jpg | 8.8 | 0.006 | 44 x 25 x 8 | 145 | 60 | 8 | 6.96e-05 | 0.01 | 1 |  | DE | 5 | http://www.siedle.be/cms_dl/frBE/atid.64899 | fr | http://www.siedle.be/doc/de/de/did.105736/BTM-650-1----4-TM-611-1----4_200047959_Fiche_technique_AT--fr.pdf
IM/TM 611-..., BTM 650-1...-4 | Lampe tubulaire 18 V/3 W | Divers | 210007472-00 | 4056138007158 | E | 85177900 | Lampe tubulaire pour l’éclairage des modules de touches TM 611-… et du module d’information IM 611-… (Unité de conditionnement 2 pièces.) |  | Dimensions (mm) ø x H : 6 x 39 | http://www.siedle.be/xs_db/BILD_DB/Aktueller_Bildbestand/S/www/1000/Soffitte_Vario_611_210007472.jpg | 9.4 | 0.012 |  | 75 | 47 | 35 | 0.00012338 | 0.012 | 1 |  | DE | 5 | http://www.siedle.be/cms_dl/frBE/atid.79950 | fr | http://www.siedle.be/doc/de/de/did.105738/IM-TM-611-----BTM-650-1----4_210007472_Fiche_technique_AT--fr.pdf
TM 611-01/02, BTM 650-1/2 GM | Touche de sonnerie avec symbole cloche | Brun graphite métallisé | 200029089-00 | 4015739290895 | E | 85177900 | Touche de remplacement TM 611-02 GM |  | Dimensions (mm) l x H : 24 x 49 | http://www.siedle.be/xs_db/BILD_DB/Aktueller_Bildbestand/T/Renderings/Tasten_Ersatz/www/1000/Rufttaste_GM_24x49mm_Symb_klein_200029089.jpg | 17.4 | 0.008 |  | 140 | 50 | 5 | 3.5e-05 | 0.008 | 1 |  | DE | 20 | http://www.siedle.be/cms_dl/frBE/atid.6003 | fr | http://www.siedle.be/doc/de/de/did.105728/TM-611-01-02-BTM-650-1-2-GM_200029089_Fiche_technique_AT--fr.pdf
TM 611-01/02, BTM 650-1/2 SM | Touche de sonnerie avec symbole cloche | Argent métallisé | 200029090-00 | 4015739290901 | E | 85365011 | Touche de remplacement TM 611-02 SM |  | Dimensions (mm) l x H : 24 x 49 | http://www.siedle.be/xs_db/BILD_DB/Aktueller_Bildbestand/T/Renderings/Tasten_Ersatz/www/1000/Rufttaste_SM_24x49mm_Symb_klein_200029090.jpg | 17.4 | 0.008 |  | 140 | 50 | 5 | 3.5e-05 | 0.008 | 1 |  | DE | 5 | http://www.siedle.be/cms_dl/frBE/atid.6004 | fr | http://www.siedle.be/doc/de/de/did.105729/TM-611-01-02-BTM-650-1-2-SM_200029090_Fiche_technique_AT--fr.pdf
TM 611-01/02, BTM 650-1/2 TM | Touche de sonnerie avec symbole cloche | Titane métallisé | 200029091-00 | 4015739290918 | E | 85177900 | Touche de remplacement TM 611-02 TM |  | Dimensions (mm) l x H : 24 x 49 | http://www.siedle.be/xs_db/BILD_DB/Aktueller_Bildbestand/T/Renderings/Tasten_Ersatz/www/1000/Rufttaste_TM_24x49mm_Symb_klein_200029091.jpg | 17.4 | 0.008 |  | 150 | 50 | 5 | 3.75e-05 | 0.008 | 1 |  | DE | 20 | http://www.siedle.be/cms_dl/frBE/atid.6005 | fr | http://www.siedle.be/doc/de/de/did.105730/TM-611-01-02-BTM-650-1-2-TM_200029091_Fiche_technique_AT--fr.pdf
TM 611-01/02, BTM 650-1/2 W | Touche de sonnerie avec symbole cloche | Blanc | 200029088-00 | 4015739290888 | E | 85365011 | Touche de remplacement TM 611-02 W |  | Dimensions (mm) l x H : 24 x 49 | http://www.siedle.be/xs_db/BILD_DB/Aktueller_Bildbestand/T/Renderings/Tasten_Ersatz/www/1000/Rufttaste_W_24x49mm_Symb_klein_200029088.jpg | 17.4 | 0.008 |  | 150 | 50 | 5 | 3.75e-05 | 0.008 | 1 |  | DE | 5 | http://www.siedle.be/cms_dl/frBE/atid.6002 | fr | http://www.siedle.be/doc/de/de/did.105727/TM-611-01-02-BTM-650-1-2-W_200029088_Fiche_technique_AT--fr.pdf
TM 611-2 | Bornier | Noir | 210007292-00 | 4056138006830 | E | 85369010 | Bornier pour le branchement du module de touches TM 611-2 sur l’installation. |  | Dimensions (mm) l x H x P : 51 x 28 x 11 | http://www.siedle.be/xs_db/BILD_DB/Aktueller_Bildbestand/K/www/1000/Klemmblock_TM_611-2_210007292.jpg | 16.4 | 0.006 | 51 x 28 x 11 | 150 | 80 | 11 | 0.000132 | 0.01 | 1 |  | DE | 5 | http://www.siedle.be/cms_dl/frBE/atid.79365 | fr | http://www.siedle.be/doc/de/de/did.94869/TM-611-2_210007292_Fiche_technique_AT--fr.pdf
TM 611-2, BTM 650-2 GM | Plaquette de nom complète | Brun graphite métallisé | 200029039-00 | 4015739290390 | E | 85177900 | Plaquette de nom complète TM 611-2 GM |  | Dimensions (mm) l x H : 74 x 99 | http://www.siedle.be/xs_db/BILD_DB/Aktueller_Bildbestand/N/www/1000/Namensschild_GM_200029039.jpg | 62 | 0.043 |  | 100 | 70 | 5 | 3.5e-05 | 0.047 | 1 |  | DE | 20 | http://www.siedle.be/cms_dl/frBE/atid.5973 | fr | http://www.siedle.be/doc/de/de/did.67575/TM-611-2-BTM-650-2-GM_200029039_Fiche_technique_AT--fr.pdf
TM 611-2, BTM 650-2 SM | Plaquette de nom complète | Argent métallisé | 200029041-00 | 4015739290413 | E | 94056120 | Plaquette de nom complète TM 611-2 SM |  | Dimensions (mm) l x H : 74 x 99 | http://www.siedle.be/xs_db/BILD_DB/Aktueller_Bildbestand/N/www/1000/Namensschild_SM_200029041.jpg | 62 | 0.041 |  | 100 | 70 | 5 | 3.5e-05 | 0.045 | 1 |  | DE | 5 | http://www.siedle.be/cms_dl/frBE/atid.5975 | fr | http://www.siedle.be/doc/de/de/did.67577/TM-611-2-BTM-650-2-SM_200029041_Fiche_technique_AT--fr.pdf
TM 611-2, BTM 650-2 TM | Plaquette de nom complète | Titane métallisé | 200029040-00 | 4015739290406 | E | 85177900 | Plaquette de nom complète TM 611-2 TM |  | Dimensions (mm) l x H : 74 x 99 | http://www.siedle.be/xs_db/BILD_DB/Aktueller_Bildbestand/N/www/1000/Namensschild_TM_200029040.jpg | 62 | 0.041 |  | 100 | 70 | 5 | 3.5e-05 | 0.045 | 1 |  | DE | 20 | http://www.siedle.be/cms_dl/frBE/atid.5974 | fr | http://www.siedle.be/doc/de/de/did.67576/TM-611-2-BTM-650-2-TM_200029040_Fiche_technique_AT--fr.pdf
TM 611-2, BTM 650-2 W | Plaquette de nom complète | Blanc | 200029042-00 | 4015739290420 | E | 94056120 | Plaquette de nom complète TM 611-2 W |  | Dimensions (mm) l x H : 74 x 99 | http://www.siedle.be/xs_db/BILD_DB/Aktueller_Bildbestand/N/www/1000/Namensschild_W_200029042.jpg | 62 | 0.044 |  | 100 | 70 | 5 | 3.5e-05 | 0.048 | 1 |  | DE | 5 | http://www.siedle.be/cms_dl/frBE/atid.5976 | fr | http://www.siedle.be/doc/de/de/did.67578/TM-611-2-BTM-650-2-W_200029042_Fiche_technique_AT--fr.pdf
TM 61x-..., BTM 650-... | Insert de marquage pour plaquette de nom | Blanc | 210007478-00 | 4056138007172 | E | 85177900 | Kit de pièces de rechange de l'insert de marquage pour les modules de touches TM 611-…, TM 612-… et BTM 650-… Convient aux modules de touches avec 1-4 touches de sonnerie. |  | Zone de marquage (mm) l x H : 65 x 94 65 X 44,5 65 x 28 65 x 19,5 | http://www.siedle.be/xs_db/BILD_DB/Aktueller_Bildbestand/S/www/1000/Schrifteinlagen_TM_611_210007478.jpg | 18.1 | 0.004 |  | 160 | 100 | 1 | 1.6e-05 | 0.004 | 1 |  | DE | 5 | http://www.siedle.be/cms_dl/frBE/atid.79956 | fr | http://www.siedle.be/doc/de/de/did.105739/TM-61x-----BTM-650----_210007478_Fiche_technique_AT--fr.pdf
TM 612-3, BTM 650-03 Module de touches éclairé par LED avec 3 touches de sonnerie
TM 612-3 | Bornier | Noir | 210007298-00 | 4056138006892 | E | 85369010 | Bornier pour le branchement du module de touches TM 612-3 sur l’installation. |  | Dimensions (mm) l x H x P : 51 x 28 x 11 | http://www.siedle.be/xs_db/BILD_DB/Aktueller_Bildbestand/K/www/1000/Klemmblock_TM_612_3_210007298.jpg | 16.4 | 0.006 | 51 x 28 x 11 | 150 | 80 | 11 | 0.000132 | 0.01 | 1 |  | DE | 5 | http://www.siedle.be/cms_dl/frBE/atid.79371 | fr | http://www.siedle.be/doc/de/de/did.95639/TM-612-3_210007298_Fiche_technique_AT--fr.pdf
TM 612-3, BTM 650-03 AG | Touche de sonnerie avec symbole cloche | Gris anthracite | 210007071-00 | 4056138005581 | E | 85177900 | Touche de sonnerie avec symbole cloche pour module de touches avec 3 touches d'appel, TM/BTM 612-3/650-03. |  | Dimensions (mm) l x H : 24 x 32 | http://www.siedle.be/xs_db/BILD_DB/Aktueller_Bildbestand/T/Renderings/Tasten_Ersatz/www/1000/Ruftaste_AG_24x32mm_210007071.jpg | 17.7 | 0.005 |  | 150 | 55 | 10 | 8.25e-05 | 0.005 | 1 |  | DE | 5 | http://www.siedle.be/cms_dl/frBE/atid.79316 | fr | http://www.siedle.be/doc/de/de/did.92409/TM-612-3-BTM-650-03-AG_210007071_Fiche_technique_AT--fr.pdf
TM 612-3, BTM 650-03 AG | Plaquette de nom complète | Gris anthracite | 210007070-00 | 4056138005574 | E | 85177900 | Plaquette de nom avec insert de marquage pour les modules de touches TM 612-3 et BTM 650-03. |  | Dimensions (mm) l x H : 74 x 99 | http://www.siedle.be/xs_db/BILD_DB/Aktueller_Bildbestand/N/www/1000/Namensschild_AG_210007070.jpg | 62 | 0.041 |  | 170 | 96 | 5 | 8.16e-05 | 0.045 | 1 |  | DE | 5 | http://www.siedle.be/cms_dl/frBE/atid.79315 | fr | http://www.siedle.be/doc/de/de/did.92408/TM-612-3-BTM-650-03-AG_210007070_Fiche_technique_AT--fr.pdf
TM 612-3, BTM 650-03 BG | Plaquette de nom complète | Ambre jaune micacé | 200029958-00 | 4015739299584 | E | 94056120 | Plaquette de nom avec insert de marquage pour les modules de touches TM 612-3 et BTM 650-03. |  | Dimensions (mm) l x H : 74 x 99 | http://www.siedle.be/xs_db/BILD_DB/Aktueller_Bildbestand/N/www/1000/Namensschild_BG_200029958.jpg | 72 | 0.041 |  | 160 | 95 | 5 | 7.6e-05 | 0.045 | 1 |  | DE | 5 | http://www.siedle.be/cms_dl/frBE/atid.51504 | fr | http://www.siedle.be/doc/de/de/did.68648/TM-612-3-BTM-650-03-BG_200029958_Fiche_technique_AT--fr.pdf
TM 612-3, BTM 650-03 DG | Plaquette de nom complète | Gris foncé micacé | 200029959-00 | 4015739299591 | E | 94056120 | Plaquette de nom avec insert de marquage pour les modules de touches TM 612-3 et BTM 650-03. |  | Dimensions (mm) l x H : 74 x 99 | http://www.siedle.be/xs_db/BILD_DB/Aktueller_Bildbestand/N/www/1000/Namensschild_DG_200029959.jpg | 72 | 0.041 |  | 170 | 100 | 10 | 0.00017 | 0.045 | 1 |  | DE | 5 | http://www.siedle.be/cms_dl/frBE/atid.51505 | fr | http://www.siedle.be/doc/de/de/did.68649/TM-612-3-BTM-650-03-DG_200029959_Fiche_technique_AT--fr.pdf
TM 612-3, BTM 650-03 GM | Plaquette de nom complète | Brun graphite métallisé | 200029791-00 | 4015739297917 | E | 85177900 | Plaquette de nom avec insert de marquage pour les modules de touches TM 612-3 et BTM 650-03. |  | Dimensions (mm) l x H : 74 x 99 | http://www.siedle.be/xs_db/BILD_DB/Aktueller_Bildbestand/N/www/1000/Namensschild_GM_200029043.jpg | 62 | 0.041 |  | 170 | 100 | 5 | 8.5e-05 | 0.045 | 1 |  | DE | 20 | http://www.siedle.be/cms_dl/frBE/atid.6078 | fr | http://www.siedle.be/doc/de/de/did.67648/TM-612-3-BTM-650-03-GM_200029791_Fiche_technique_AT--fr.pdf
TM 612-3, BTM 650-03 SH | Plaquette de nom complète | Noir brillant | 200029957-00 | 4015739299577 | E | 94056120 | Plaquette de nom avec insert de marquage pour les modules de touches TM 612-3 et BTM 650-03. |  | Dimensions (mm) l x H : 74 x 99 | http://www.siedle.be/xs_db/BILD_DB/Aktueller_Bildbestand/N/www/1000/Namensschild_SH_200029957.jpg | 78 | 0.04 |  | 160 | 100 | 5 | 8e-05 | 0.045 | 1 |  | DE | 5 | http://www.siedle.be/cms_dl/frBE/atid.51503 | fr | http://www.siedle.be/doc/de/de/did.68647/TM-612-3-BTM-650-03-SH_200029957_Fiche_technique_AT--fr.pdf
TM 612-3, BTM 650-03 SM | Plaquette de nom complète | Argent métallisé | 200029792-00 | 4015739297924 | E | 94056120 | Plaquette de nom avec insert de marquage pour les modules de touches TM 612-3 et BTM 650-03. |  | Dimensions (mm) l x H : 74 x 99 | http://www.siedle.be/xs_db/BILD_DB/Aktueller_Bildbestand/N/www/1000/Namensschild_SM_200029045.jpg | 62 | 0.041 |  | 170 | 95 | 6 | 9.69e-05 | 0.045 | 1 |  | DE | 5 | http://www.siedle.be/cms_dl/frBE/atid.6079 | fr | http://www.siedle.be/doc/de/de/did.67649/TM-612-3-BTM-650-03-SM_200029792_Fiche_technique_AT--fr.pdf
TM 612-3, BTM 650-03 TM | Plaquette de nom complète | Titane métallisé | 200029793-00 | 4015739297931 | E | 85177900 | Plaquette de nom avec insert de marquage pour les modules de touches TM 612-3 et BTM 650-03. |  | Dimensions (mm) l x H : 74 x 99 | http://www.siedle.be/xs_db/BILD_DB/Aktueller_Bildbestand/N/www/1000/Namensschild_TM_200029044.jpg | 62 | 0.041 |  | 170 | 95 | 6 | 9.69e-05 | 0.045 | 1 |  | DE | 20 | http://www.siedle.be/cms_dl/frBE/atid.6080 | fr | http://www.siedle.be/doc/de/de/did.67650/TM-612-3-BTM-650-03-TM_200029793_Fiche_technique_AT--fr.pdf
TM 612-3, BTM 650-03 W | Plaquette de nom complète | Blanc | 200029794-00 | 4015739297948 | E | 94056120 | Plaquette de nom avec insert de marquage pour les modules de touches TM 612-3 et BTM 650-03. |  | Dimensions (mm) l x H : 74 x 99 | http://www.siedle.be/xs_db/BILD_DB/Aktueller_Bildbestand/N/www/1000/Namensschild_W_200029046.jpg | 62 | 0.041 |  | 170 | 96 | 5 | 8.16e-05 | 0.045 | 1 |  | DE | 5 | http://www.siedle.be/cms_dl/frBE/atid.6081 | fr | http://www.siedle.be/doc/de/de/did.67651/TM-612-3-BTM-650-03-W_200029794_Fiche_technique_AT--fr.pdf
TM 612-3, BTM 650-03 WH | Plaquette de nom complète | Blanc brillant | 200029956-00 | 4015739299560 | E | 94056120 | Plaquette de nom avec insert de marquage pour les modules de touches TM 612-3 et BTM 650-03. |  | Dimensions (mm) l x H : 74 x 99 | http://www.siedle.be/xs_db/BILD_DB/Aktueller_Bildbestand/N/www/1000/Namensschild_WH_200029956.jpg | 78 | 0.045 |  | 170 | 100 | 20 | 0.00034 | 0.05 | 1 |  | DE | 5 | http://www.siedle.be/cms_dl/frBE/atid.51502 | fr | http://www.siedle.be/doc/de/de/did.68646/TM-612-3-BTM-650-03-WH_200029956_Fiche_technique_AT--fr.pdf
TM 612-3/BTM 650-03 BG | Touche de sonnerie avec symbole cloche | Ambre jaune micacé | 200029942-00 | 4015739299423 | E | 85365011 | Touche de sonnerie avec symbole cloche pour module de touches avec 3 touches d'appel, TM/BTM 612-3/650-03. |  | Dimensions (mm) l x H : 24 x 32 | http://www.siedle.be/xs_db/BILD_DB/Aktueller_Bildbestand/T/Renderings/Tasten_Ersatz/www/1000/Rufttaste_BG_24x32mm_200029942.jpg | 19.6 | 0.01 |  | 150 | 55 | 10 | 8.25e-05 | 0.01 | 1 |  | DE | 5 | http://www.siedle.be/cms_dl/frBE/atid.51488 | fr | http://www.siedle.be/doc/de/de/did.68632/TM-612-3-BTM-650-03-BG_200029942_Fiche_technique_AT--fr.pdf
TM 612-3/BTM 650-03 DG | Touche de sonnerie avec symbole cloche | Gris foncé micacé | 200029943-00 | 4015739299430 | E | 85365011 | Touche de sonnerie avec symbole cloche pour module de touches avec 3 touches d'appel, TM/BTM 612-3/650-03. |  | Dimensions (mm) l x H : 24 x 32 | http://www.siedle.be/xs_db/BILD_DB/Aktueller_Bildbestand/T/Renderings/Tasten_Ersatz/www/1000/Rufttaste_DG_24x32mm_200029943.jpg | 19.6 | 0.005 |  | 160 | 60 | 5 | 4.8e-05 | 0.005 | 1 |  | DE | 5 | http://www.siedle.be/cms_dl/frBE/atid.51489 | fr | http://www.siedle.be/doc/de/de/did.68633/TM-612-3-BTM-650-03-DG_200029943_Fiche_technique_AT--fr.pdf
TM 612-3/BTM 650-03 GM | Touche de sonnerie avec symbole cloche | Brun graphite métallisé | 200029803-00 | 4015739298037 | E | 85177900 | Touche de sonnerie avec symbole cloche pour module de touches avec 3 touches d'appel, TM/BTM 612-3/650-03. |  | Dimensions (mm) l x H : 24 x 32 | http://www.siedle.be/xs_db/BILD_DB/Aktueller_Bildbestand/T/Renderings/Tasten_Ersatz/www/1000/Rufttaste_GM_24x32mm_200029803.jpg | 17.7 | 0.005 |  | 145 | 53 | 5 | 3.8425e-05 | 0.005 | 1 |  | DE | 20 | http://www.siedle.be/cms_dl/frBE/atid.6086 | fr | http://www.siedle.be/doc/de/de/did.67656/TM-612-3-BTM-650-03-GM_200029803_Fiche_technique_AT--fr.pdf
TM 612-3/BTM 650-03 SH | Touche de sonnerie avec symbole cloche | Noir brillant | 200029941-00 | 4015739299416 | E | 85365011 | Touche de sonnerie avec symbole cloche pour module de touches avec 3 touches d'appel, TM/BTM 612-3/650-03. |  | Dimensions (mm) l x H : 24 x 32 | http://www.siedle.be/xs_db/BILD_DB/Aktueller_Bildbestand/T/Renderings/Tasten_Ersatz/www/1000/Rufttaste_SH_24x32mm_200029941.jpg | 22.4 | 0.01 |  | 150 | 55 | 10 | 8.25e-05 | 0.01 | 1 |  | DE | 5 | http://www.siedle.be/cms_dl/frBE/atid.51487 | fr | http://www.siedle.be/doc/de/de/did.68631/TM-612-3-BTM-650-03-SH_200029941_Fiche_technique_AT--fr.pdf
TM 612-3/BTM 650-03 SM | Touche de sonnerie avec symbole cloche | Argent métallisé | 200029804-00 | 4015739298044 | E | 85365011 | Touche de sonnerie avec symbole cloche pour module de touches avec 3 touches d'appel, TM/BTM 612-3/650-03. |  | Dimensions (mm) l x H : 24 x 32 | http://www.siedle.be/xs_db/BILD_DB/Aktueller_Bildbestand/T/Renderings/Tasten_Ersatz/www/1000/Rufttaste_SM_24x32mm_200029804.jpg | 17.7 | 0.005 |  | 140 | 55 | 5 | 3.85e-05 | 0.005 | 1 |  | DE | 5 | http://www.siedle.be/cms_dl/frBE/atid.6087 | fr | http://www.siedle.be/doc/de/de/did.67657/TM-612-3-BTM-650-03-SM_200029804_Fiche_technique_AT--fr.pdf
TM 612-3/BTM 650-03 TM | Touche de sonnerie avec symbole cloche | Titane métallisé | 200029805-00 | 4015739298051 | E | 85177900 | Touche de sonnerie avec symbole cloche pour module de touches avec 3 touches d'appel, TM/BTM 612-3/650-03. |  | Dimensions (mm) l x H : 24 x 32 | http://www.siedle.be/xs_db/BILD_DB/Aktueller_Bildbestand/T/Renderings/Tasten_Ersatz/www/1000/Rufttaste_TM_24x32mm_200029805.jpg | 17.7 | 0.005 |  | 150 | 50 | 5 | 3.75e-05 | 0.005 | 1 |  | DE | 20 | http://www.siedle.be/cms_dl/frBE/atid.6088 | fr | http://www.siedle.be/doc/de/de/did.67658/TM-612-3-BTM-650-03-TM_200029805_Fiche_technique_AT--fr.pdf
TM 612-3/BTM 650-03 W | Touche de sonnerie avec symbole cloche | Blanc | 200029806-00 | 4015739298068 | E | 85365011 | Touche de sonnerie avec symbole cloche pour module de touches avec 3 touches d'appel, TM/BTM 612-3/650-03. |  | Dimensions (mm) l x H : 24 x 32 | http://www.siedle.be/xs_db/BILD_DB/Aktueller_Bildbestand/T/Renderings/Tasten_Ersatz/www/1000/Rufttaste_W_24x32mm_200029806.jpg | 17.7 | 0.005 |  | 150 | 55 | 10 | 8.25e-05 | 0.005 | 1 |  | DE | 5 | http://www.siedle.be/cms_dl/frBE/atid.6089 | fr | http://www.siedle.be/doc/de/de/did.67659/TM-612-3-BTM-650-03-W_200029806_Fiche_technique_AT--fr.pdf
TM 61x-..., BTM 650-... | Insert de marquage pour plaquette de nom | Blanc | 210007478-00 | 4056138007172 | E | 85177900 | Kit de pièces de rechange de l'insert de marquage pour les modules de touches TM 611-…, TM 612-… et BTM 650-… Convient aux modules de touches avec 1-4 touches de sonnerie. |  | Zone de marquage (mm) l x H : 65 x 94 65 X 44,5 65 x 28 65 x 19,5 | http://www.siedle.be/xs_db/BILD_DB/Aktueller_Bildbestand/S/www/1000/Schrifteinlagen_TM_611_210007478.jpg | 18.1 | 0.004 |  | 160 | 100 | 1 | 1.6e-05 | 0.004 | 1 |  | DE | 5 | http://www.siedle.be/cms_dl/frBE/atid.79956 | fr | http://www.siedle.be/doc/de/de/did.105739/TM-61x-----BTM-650----_210007478_Fiche_technique_AT--fr.pdf
TM 611-03, BTM 650-3 Module de touches éclairé par lampe tubulaire, 3 touches de sonnerie
BTM 650-1...-4 | Adaptateur pour module de touches bus | Noir | 200029524-00 | 4015739295241 | E | 85177900 | Adaptateur BUS de rechange pour les modules de touches bus BTM 650-1, -2, -3 et -4. Sert à brancher plusieurs modules de touches bus sur le module platine de rue bus. |  | Dimensions (mm) ø x H : 83 x 11 | http://www.siedle.be/xs_db/BILD_DB/Aktueller_Bildbestand/B/www/1000/Bus_Tasten_Modul_Adapter_200029524.jpg | 69 | 0.03 |  | 100 | 100 | 5 | 5e-05 | 0.03 | 1 |  | DE | 5 | http://www.siedle.be/cms_dl/frBE/atid.6023 | fr | http://www.siedle.be/doc/de/de/did.105052/BTM-650-1----4_200029524_Fiche_technique_AT--fr.pdf
BTM 650-1...-4, TM 611-1...-4 | Porte-lampe pour lampe tubulaire | Blanc | 200047959-00 | 4015739479597 | E | 85177900 | Support pour lampe tubulaire 210007472-00. Encastrable à l'arrière du module de touches. Convient aux modules de touches TM 611-1…-4 et BTM 650-1…-4. |  | Dimensions (mm) l x H x P : 44 x 25 x 8 | http://www.siedle.be/xs_db/BILD_DB/Aktueller_Bildbestand/L/www/1000/Lampenhalter_Vario_611_200015630.jpg | 8.8 | 0.006 | 44 x 25 x 8 | 145 | 60 | 8 | 6.96e-05 | 0.01 | 1 |  | DE | 5 | http://www.siedle.be/cms_dl/frBE/atid.64899 | fr | http://www.siedle.be/doc/de/de/did.105736/BTM-650-1----4-TM-611-1----4_200047959_Fiche_technique_AT--fr.pdf
IM/TM 611-..., BTM 650-1...-4 | Lampe tubulaire 18 V/3 W | Divers | 210007472-00 | 4056138007158 | E | 85177900 | Lampe tubulaire pour l’éclairage des modules de touches TM 611-… et du module d’information IM 611-… (Unité de conditionnement 2 pièces.) |  | Dimensions (mm) ø x H : 6 x 39 | http://www.siedle.be/xs_db/BILD_DB/Aktueller_Bildbestand/S/www/1000/Soffitte_Vario_611_210007472.jpg | 9.4 | 0.012 |  | 75 | 47 | 35 | 0.00012338 | 0.012 | 1 |  | DE | 5 | http://www.siedle.be/cms_dl/frBE/atid.79950 | fr | http://www.siedle.be/doc/de/de/did.105738/IM-TM-611-----BTM-650-1----4_210007472_Fiche_technique_AT--fr.pdf
TM 611-03, BTM 650-3 GM | Touche de sonnerie avec symbole cloche | Brun graphite métallisé | 200029093-00 | 4015739290932 | E | 85177900 | Touche de remplacement TM 611-03 GM |  | Dimensions (mm) l x H : 24 x 32 | http://www.siedle.be/xs_db/BILD_DB/Aktueller_Bildbestand/T/Renderings/Tasten_Ersatz/www/1000/Rufttaste_GM_24x32mm_Symb_klein_200029093.jpg | 17.4 | 0.007 |  | 130 | 55 | 4 | 2.86e-05 | 0.007 | 1 |  | DE | 20 | http://www.siedle.be/cms_dl/frBE/atid.6007 | fr | http://www.siedle.be/doc/de/de/did.105732/TM-611-03-BTM-650-3-GM_200029093_Fiche_technique_AT--fr.pdf
TM 611-03, BTM 650-3 SM | Touche de sonnerie avec symbole cloche | Argent métallisé | 200029094-00 | 4015739290949 | E | 85365011 | Touche de remplacement TM 611-03 SM |  | Dimensions (mm) l x H : 24 x 32 | http://www.siedle.be/xs_db/BILD_DB/Aktueller_Bildbestand/T/Renderings/Tasten_Ersatz/www/1000/Rufttaste_SM_24x32mm_Symb_klein_200029094.jpg | 17.4 | 0.006 |  | 110 | 60 | 5 | 3.3e-05 | 0.006 | 1 |  | DE | 5 | http://www.siedle.be/cms_dl/frBE/atid.6008 | fr | http://www.siedle.be/doc/de/de/did.105733/TM-611-03-BTM-650-3-SM_200029094_Fiche_technique_AT--fr.pdf
TM 611-03, BTM 650-3 TM | Touche de sonnerie avec symbole cloche | Titane métallisé | 200029095-00 | 4015739290956 | E | 85177900 | Touche de remplacement TM 611-03 TM |  | Dimensions (mm) l x H : 24 x 32 | http://www.siedle.be/xs_db/BILD_DB/Aktueller_Bildbestand/T/Renderings/Tasten_Ersatz/www/1000/Rufttaste_TM_24x32mm_Symb_klein_200029095.jpg | 17.4 | 0.007 |  | 140 | 50 | 5 | 3.5e-05 | 0.007 | 1 |  | DE | 20 | http://www.siedle.be/cms_dl/frBE/atid.6009 | fr | http://www.siedle.be/doc/de/de/did.105734/TM-611-03-BTM-650-3-TM_200029095_Fiche_technique_AT--fr.pdf
TM 611-03, BTM 650-3 W | Touche de sonnerie avec symbole cloche | Blanc | 200029092-00 | 4015739290925 | E | 85365011 | Touche de remplacement TM 611-03 W |  | Dimensions (mm) l x H : 24 x 32 | http://www.siedle.be/xs_db/BILD_DB/Aktueller_Bildbestand/T/Renderings/Tasten_Ersatz/www/1000/Rufttaste_W_24x32mm_Symb_klein_200029092.jpg | 17.4 | 0.006 |  | 110 | 60 | 5 | 3.3e-05 | 0.006 | 1 |  | DE | 5 | http://www.siedle.be/cms_dl/frBE/atid.6006 | fr | http://www.siedle.be/doc/de/de/did.105731/TM-611-03-BTM-650-3-W_200029092_Fiche_technique_AT--fr.pdf
TM 611-3 | Bornier | Noir | 210007293-00 | 4056138006847 | E | 85369010 | Bornier pour le branchement du module de touches TM 611-3 sur l’installation. |  | Dimensions (mm) l x H x P : 51 x 28 x 11 | http://www.siedle.be/xs_db/BILD_DB/Aktueller_Bildbestand/K/www/1000/Klemmblock_TM_611-3_210007293.jpg | 16.4 | 0.006 | 51 x 28 x 11 | 150 | 80 | 11 | 0.000132 | 0.01 | 1 |  | DE | 5 | http://www.siedle.be/cms_dl/frBE/atid.79366 | fr | http://www.siedle.be/doc/de/de/did.94870/TM-611-3_210007293_Fiche_technique_AT--fr.pdf
TM 611-3, BTM 650-3 GM | Plaquette de nom complète | Brun graphite métallisé | 200029043-00 | 4015739290437 | E | 85177900 | Plaquette de nom complète TM 611-3 GM |  | Dimensions (mm) l x H : 74 x 99 | http://www.siedle.be/xs_db/BILD_DB/Aktueller_Bildbestand/N/www/1000/Namensschild_GM_200029043.jpg | 62 | 0.041 |  | 100 | 70 | 5 | 3.5e-05 | 0.045 | 1 |  | DE | 20 | http://www.siedle.be/cms_dl/frBE/atid.5977 | fr | http://www.siedle.be/doc/de/de/did.67579/TM-611-3-BTM-650-3-GM_200029043_Fiche_technique_AT--fr.pdf
TM 611-3, BTM 650-3 SM | Plaquette de nom complète | Argent métallisé | 200029045-00 | 4015739290451 | E | 94056120 | Plaquette de nom complète TM 611-3 SM |  | Dimensions (mm) l x H : 74 x 99 | http://www.siedle.be/xs_db/BILD_DB/Aktueller_Bildbestand/N/www/1000/Namensschild_SM_200029045.jpg | 62 | 0.041 |  | 100 | 70 | 5 | 3.5e-05 | 0.045 | 1 |  | DE | 5 | http://www.siedle.be/cms_dl/frBE/atid.5979 | fr | http://www.siedle.be/doc/de/de/did.67581/TM-611-3-BTM-650-3-SM_200029045_Fiche_technique_AT--fr.pdf
TM 611-3, BTM 650-3 TM | Plaquette de nom complète | Titane métallisé | 200029044-00 | 4015739290444 | E | 85177900 | Plaquette de nom complète TM 611-3 TM |  | Dimensions (mm) l x H : 74 x 99 | http://www.siedle.be/xs_db/BILD_DB/Aktueller_Bildbestand/N/www/1000/Namensschild_TM_200029044.jpg | 62 | 0.046 |  | 100 | 70 | 5 | 3.5e-05 | 0.05 | 1 |  | DE | 20 | http://www.siedle.be/cms_dl/frBE/atid.5978 | fr | http://www.siedle.be/doc/de/de/did.67580/TM-611-3-BTM-650-3-TM_200029044_Fiche_technique_AT--fr.pdf
TM 611-3, BTM 650-3 W | Plaquette de nom complète | Blanc | 200029046-00 | 4015739290468 | E | 94056120 | Plaquette de nom complète TM 611-3 W |  | Dimensions (mm) l x H : 74 x 99 | http://www.siedle.be/xs_db/BILD_DB/Aktueller_Bildbestand/N/www/1000/Namensschild_W_200029046.jpg | 62 | 0.041 |  | 100 | 70 | 5 | 3.5e-05 | 0.045 | 1 |  | DE | 5 | http://www.siedle.be/cms_dl/frBE/atid.5980 | fr | http://www.siedle.be/doc/de/de/did.67582/TM-611-3-BTM-650-3-W_200029046_Fiche_technique_AT--fr.pdf
TM 61x-..., BTM 650-... | Insert de marquage pour plaquette de nom | Blanc | 210007478-00 | 4056138007172 | E | 85177900 | Kit de pièces de rechange de l'insert de marquage pour les modules de touches TM 611-…, TM 612-… et BTM 650-… Convient aux modules de touches avec 1-4 touches de sonnerie. |  | Zone de marquage (mm) l x H : 65 x 94 65 X 44,5 65 x 28 65 x 19,5 | http://www.siedle.be/xs_db/BILD_DB/Aktueller_Bildbestand/S/www/1000/Schrifteinlagen_TM_611_210007478.jpg | 18.1 | 0.004 |  | 160 | 100 | 1 | 1.6e-05 | 0.004 | 1 |  | DE | 5 | http://www.siedle.be/cms_dl/frBE/atid.79956 | fr | http://www.siedle.be/doc/de/de/did.105739/TM-61x-----BTM-650----_210007478_Fiche_technique_AT--fr.pdf
TM 612-4, BTM 650-04 Module de touches éclairé par LED avec 4 touches de sonnerie
TM 612-4 | Bornier | Noir | 210007299-00 | 4056138006908 | E | 85369010 | Bornier pour le branchement du module de touches TM 612-4 sur l’installation. |  | Dimensions (mm) l x H x P : 51 x 28 x 11 | http://www.siedle.be/xs_db/BILD_DB/Aktueller_Bildbestand/K/www/1000/Klemmblock_TM_612_4_210007299.jpg | 16.4 | 0.006 | 51 x 28 x 11 | 150 | 80 | 11 | 0.000132 | 0.01 | 1 |  | DE | 5 | http://www.siedle.be/cms_dl/frBE/atid.79372 | fr | http://www.siedle.be/doc/de/de/did.95640/TM-612-4_210007299_Fiche_technique_AT--fr.pdf
TM 612-4, BTM 650-04 AG | Touche de sonnerie avec symbole cloche | Gris anthracite | 210007073-00 | 4056138005604 | E | 85177900 | Touche de sonnerie avec symbole cloche pour module de touches avec 4 touches d'appel, TM/BTM 612-4/650-04. |  | Dimensions (mm) l x H : 24 x 24 | http://www.siedle.be/xs_db/BILD_DB/Aktueller_Bildbestand/T/Renderings/Tasten_Ersatz/www/1000/Klingeltaste_AG_210007073_24x24mm.jpg | 17.7 | 0.005 |  | 140 | 60 | 5 | 4.2e-05 | 0.005 | 1 |  | DE | 5 | http://www.siedle.be/cms_dl/frBE/atid.79318 | fr | http://www.siedle.be/doc/de/de/did.92411/TM-612-4-BTM-650-04-AG_210007073_Fiche_technique_AT--fr.pdf
TM 612-4, BTM 650-04 AG | Plaquette de nom complète | Gris anthracite | 210007072-00 | 4056138005598 | E | 85177900 | Plaquette de nom avec insert de marquage pour les modules de touches TM 612-4 et BTM 650-04. |  | Dimensions (mm) l x H : 74 x 99 | http://www.siedle.be/xs_db/BILD_DB/Aktueller_Bildbestand/N/www/1000/Namensschild_AG_210007072.jpg | 62 | 0.041 |  | 170 | 95 | 6 | 9.69e-05 | 0.045 | 1 |  | DE | 5 | http://www.siedle.be/cms_dl/frBE/atid.79317 | fr | http://www.siedle.be/doc/de/de/did.92410/TM-612-4-BTM-650-04-AG_210007072_Fiche_technique_AT--fr.pdf
TM 612-4, BTM 650-04 BG | Touche de sonnerie avec symbole cloche | Ambre jaune micacé | 200029946-00 | 4015739299461 | E | 85365011 | Touche de sonnerie avec symbole cloche pour module de touches avec 4 touches d'appel, TM/BTM 612-4/650-04. |  | Dimensions (mm) l x H : 24 x 24 | http://www.siedle.be/xs_db/BILD_DB/Aktueller_Bildbestand/T/Renderings/Tasten_Ersatz/www/1000/Rufttaste_BG_24x24mm_200029946.jpg | 19.6 | 0.005 |  | 145 | 56 | 10 | 8.12e-05 | 0.005 | 1 |  | DE | 5 | http://www.siedle.be/cms_dl/frBE/atid.51492 | fr | http://www.siedle.be/doc/de/de/did.68636/TM-612-4-BTM-650-04-BG_200029946_Fiche_technique_AT--fr.pdf
TM 612-4, BTM 650-04 BG | Plaquette de nom complète | Ambre jaune micacé | 200029962-00 | 4015739299621 | E | 94056120 | Plaquette de nom avec insert de marquage pour les modules de touches TM 612-4 et BTM 650-04. |  | Dimensions (mm) l x H : 74 x 99 | http://www.siedle.be/xs_db/BILD_DB/Aktueller_Bildbestand/N/www/1000/Namensschild_BG_200029962.jpg | 72 | 0.041 |  | 170 | 100 | 10 | 0.00017 | 0.045 | 1 |  | DE | 5 | http://www.siedle.be/cms_dl/frBE/atid.51508 | fr | http://www.siedle.be/doc/de/de/did.68652/TM-612-4-BTM-650-04-BG_200029962_Fiche_technique_AT--fr.pdf
TM 612-4, BTM 650-04 DG | Touche de sonnerie avec symbole cloche | Gris foncé micacé | 200029947-00 | 4015739299478 | E | 85365011 | Touche de sonnerie avec symbole cloche pour module de touches avec 4 touches d'appel, TM/BTM 612-4/650-04. |  | Dimensions (mm) l x H : 24 x 24 | http://www.siedle.be/xs_db/BILD_DB/Aktueller_Bildbestand/T/Renderings/Tasten_Ersatz/www/1000/Rufttaste_DG_24x24mm_200029947.jpg | 19.6 | 0.01 |  | 140 | 60 | 5 | 4.2e-05 | 0.01 | 1 |  | DE | 5 | http://www.siedle.be/cms_dl/frBE/atid.51493 | fr | http://www.siedle.be/doc/de/de/did.68637/TM-612-4-BTM-650-04-DG_200029947_Fiche_technique_AT--fr.pdf
TM 612-4, BTM 650-04 DG | Plaquette de nom complète | Gris foncé micacé | 200029963-00 | 4015739299638 | E | 94056120 | Plaquette de nom avec insert de marquage pour les modules de touches TM 612-4 et BTM 650-04. |  | Dimensions (mm) l x H : 74 x 99 | http://www.siedle.be/xs_db/BILD_DB/Aktueller_Bildbestand/N/www/1000/Namensschild_DG_200029963.jpg | 72 | 0.041 |  | 120 | 75 | 5 | 4.5e-05 | 0.045 | 1 |  | DE | 5 | http://www.siedle.be/cms_dl/frBE/atid.51509 | fr | http://www.siedle.be/doc/de/de/did.68653/TM-612-4-BTM-650-04-DG_200029963_Fiche_technique_AT--fr.pdf
TM 612-4, BTM 650-04 GM | Touche de sonnerie avec symbole cloche | Brun graphite métallisé | 200029807-00 | 4015739298075 | E | 85177900 | Touche de sonnerie avec symbole cloche pour module de touches avec 4 touches d'appel, TM/BTM 612-4/650-04. |  | Dimensions (mm) l x H : 24 x 24 | http://www.siedle.be/xs_db/BILD_DB/Aktueller_Bildbestand/T/Renderings/Tasten_Ersatz/www/1000/Rufttaste_GM_24x24mm_200029807.jpg | 17.7 | 0.005 |  | 140 | 55 | 5 | 3.85e-05 | 0.005 | 1 |  | DE | 20 | http://www.siedle.be/cms_dl/frBE/atid.6090 | fr | http://www.siedle.be/doc/de/de/did.67660/TM-612-4-BTM-650-04-GM_200029807_Fiche_technique_AT--fr.pdf
TM 612-4, BTM 650-04 GM | Plaquette de nom complète | Brun graphite métallisé | 200029795-00 | 4015739297955 | E | 85177900 | Plaquette de nom avec insert de marquage pour les modules de touches TM 612-4 et BTM 650-04. |  | Dimensions (mm) l x H : 74 x 99 | http://www.siedle.be/xs_db/BILD_DB/Aktueller_Bildbestand/N/www/1000/Namensschild_GM_200029047.jpg | 62 | 0.041 |  | 120 | 75 | 5 | 4.5e-05 | 0.045 | 1 |  | DE | 20 | http://www.siedle.be/cms_dl/frBE/atid.6082 | fr | http://www.siedle.be/doc/de/de/did.67652/TM-612-4-BTM-650-04-GM_200029795_Fiche_technique_AT--fr.pdf
TM 612-4, BTM 650-04 SH | Touche de sonnerie avec symbole cloche | Noir brillant | 200029945-00 | 4015739299454 | E | 85365011 | Touche de sonnerie avec symbole cloche pour module de touches avec 4 touches d'appel, TM/BTM 612-4/650-04. |  | Dimensions (mm) l x H : 24 x 24 | http://www.siedle.be/xs_db/BILD_DB/Aktueller_Bildbestand/T/Renderings/Tasten_Ersatz/www/1000/Rufttaste_SH_24x24mm_200029945.jpg | 22.4 | 0.005 |  | 140 | 60 | 5 | 4.2e-05 | 0.005 | 1 |  | DE | 5 | http://www.siedle.be/cms_dl/frBE/atid.51491 | fr | http://www.siedle.be/doc/de/de/did.68635/TM-612-4-BTM-650-04-SH_200029945_Fiche_technique_AT--fr.pdf
TM 612-4, BTM 650-04 SH | Plaquette de nom complète | Noir brillant | 200029961-00 | 4015739299614 | E | 94056120 | Plaquette de nom avec insert de marquage pour les modules de touches TM 612-4 et BTM 650-04. |  | Dimensions (mm) l x H : 74 x 99 | http://www.siedle.be/xs_db/BILD_DB/Aktueller_Bildbestand/N/www/1000/Namensschild_SH_200029961.jpg | 78 | 0.04 |  | 170 | 100 | 10 | 0.00017 | 0.045 | 1 |  | DE | 5 | http://www.siedle.be/cms_dl/frBE/atid.51507 | fr | http://www.siedle.be/doc/de/de/did.68651/TM-612-4-BTM-650-04-SH_200029961_Fiche_technique_AT--fr.pdf
TM 612-4, BTM 650-04 SM | Touche de sonnerie avec symbole cloche | Argent métallisé | 200029808-00 | 4015739298082 | E | 85365011 | Touche de sonnerie avec symbole cloche pour module de touches avec 4 touches d'appel, TM/BTM 612-4/650-04. |  | Dimensions (mm) l x H : 24 x 24 | http://www.siedle.be/xs_db/BILD_DB/Aktueller_Bildbestand/T/Renderings/Tasten_Ersatz/www/1000/Rufttaste_SM_24x24mm200029808.jpg | 17.7 | 0.005 |  | 140 | 60 | 5 | 4.2e-05 | 0.005 | 1 |  | DE | 5 | http://www.siedle.be/cms_dl/frBE/atid.6091 | fr | http://www.siedle.be/doc/de/de/did.67661/TM-612-4-BTM-650-04-SM_200029808_Fiche_technique_AT--fr.pdf
TM 612-4, BTM 650-04 SM | Plaquette de nom complète | Argent métallisé | 200029796-00 | 4015739297962 | E | 94056120 | Plaquette de nom avec insert de marquage pour les modules de touches TM 612-4 et BTM 650-04. |  | Dimensions (mm) l x H : 74 x 99 | http://www.siedle.be/xs_db/BILD_DB/Aktueller_Bildbestand/N/www/1000/Namensschild_SM_200029049.jpg | 62 | 0.041 |  | 170 | 100 | 10 | 0.00017 | 0.045 | 1 |  | DE | 5 | http://www.siedle.be/cms_dl/frBE/atid.6083 | fr | http://www.siedle.be/doc/de/de/did.67653/TM-612-4-BTM-650-04-SM_200029796_Fiche_technique_AT--fr.pdf
TM 612-4, BTM 650-04 TM | Touche de sonnerie avec symbole cloche | Titane métallisé | 200029809-00 | 4015739298099 | E | 85177900 | Touche de sonnerie avec symbole cloche pour module de touches avec 4 touches d'appel, TM/BTM 612-4/650-04. |  | Dimensions (mm) l x H : 24 x 24 | http://www.siedle.be/xs_db/BILD_DB/Aktueller_Bildbestand/T/Renderings/Tasten_Ersatz/www/1000/Rufttaste_TM_24x24mm_200029809.jpg | 17.7 | 0.005 |  | 150 | 50 | 5 | 3.75e-05 | 0.005 | 1 |  | DE | 20 | http://www.siedle.be/cms_dl/frBE/atid.6092 | fr | http://www.siedle.be/doc/de/de/did.67662/TM-612-4-BTM-650-04-TM_200029809_Fiche_technique_AT--fr.pdf
TM 612-4, BTM 650-04 TM | Plaquette de nom complète | Titane métallisé | 200029797-00 | 4015739297979 | E | 85177900 | Plaquette de nom avec insert de marquage pour les modules de touches TM 612-4 et BTM 650-04. |  | Dimensions (mm) l x H : 74 x 99 | http://www.siedle.be/xs_db/BILD_DB/Aktueller_Bildbestand/N/www/1000/Namensschild_TM_200029048.jpg | 62 | 0.041 |  | 120 | 75 | 5 | 4.5e-05 | 0.045 | 1 |  | DE | 20 | http://www.siedle.be/cms_dl/frBE/atid.6084 | fr | http://www.siedle.be/doc/de/de/did.67654/TM-612-4-BTM-650-04-TM_200029797_Fiche_technique_AT--fr.pdf
TM 612-4, BTM 650-04 W | Touche de sonnerie avec symbole cloche | Blanc | 200029810-00 | 4015739298105 | E | 85365011 | Touche de sonnerie avec symbole cloche pour module de touches avec 4 touches d'appel, TM/BTM 612-4/650-04. |  | Dimensions (mm) l x H : 24 x 24 | http://www.siedle.be/xs_db/BILD_DB/Aktueller_Bildbestand/T/Renderings/Tasten_Ersatz/www/1000/Rufttaste_W_24x24mm_200029810.jpg | 17.7 | 0.005 |  | 140 | 60 | 5 | 4.2e-05 | 0.005 | 1 |  | DE | 5 | http://www.siedle.be/cms_dl/frBE/atid.6093 | fr | http://www.siedle.be/doc/de/de/did.67663/TM-612-4-BTM-650-04-W_200029810_Fiche_technique_AT--fr.pdf
TM 612-4, BTM 650-04 W | Plaquette de nom complète | Blanc | 200029798-00 | 4015739297986 | E | 94056120 | Plaquette de nom avec insert de marquage pour les modules de touches TM 612-4 et BTM 650-04. |  | Dimensions (mm) l x H : 74 x 99 | http://www.siedle.be/xs_db/BILD_DB/Aktueller_Bildbestand/N/www/1000/Namensschild_W_200029050.jpg | 62 | 0.041 |  | 170 | 95 | 6 | 9.69e-05 | 0.045 | 1 |  | DE | 20 | http://www.siedle.be/cms_dl/frBE/atid.6085 | fr | http://www.siedle.be/doc/de/de/did.67655/TM-612-4-BTM-650-04-W_200029798_Fiche_technique_AT--fr.pdf
TM 612-4, BTM 650-04 WH | Touche de sonnerie avec symbole cloche | Blanc brillant | 200029944-00 | 4015739299447 | E | 85365011 | Touche de sonnerie avec symbole cloche pour module de touches avec 4 touches d'appel, TM/BTM 612-4/650-04. |  | Dimensions (mm) l x H : 24 x 24 | http://www.siedle.be/xs_db/BILD_DB/Aktueller_Bildbestand/T/Renderings/Tasten_Ersatz/www/1000/Rufttaste_WH_24x24mm_200029944.jpg | 22.4 | 0.005 |  | 140 | 55 | 3 | 2.31e-05 | 0.005 | 1 |  | DE | 5 | http://www.siedle.be/cms_dl/frBE/atid.51490 | fr | http://www.siedle.be/doc/de/de/did.68634/TM-612-4-BTM-650-04-WH_200029944_Fiche_technique_AT--fr.pdf
TM 612-4, BTM 650-04 WH | Plaquette de nom complète | Blanc brillant | 200029960-00 | 4015739299607 | E | 94056120 | Plaquette de nom avec insert de marquage pour les modules de touches TM 612-4 et BTM 650-04. |  | Dimensions (mm) l x H : 74 x 99 | http://www.siedle.be/xs_db/BILD_DB/Aktueller_Bildbestand/N/www/1000/Namensschild_WH_200029960.jpg | 78 | 0.04 |  | 160 | 100 | 5 | 8e-05 | 0.045 | 1 |  | DE | 5 | http://www.siedle.be/cms_dl/frBE/atid.51506 | fr | http://www.siedle.be/doc/de/de/did.68650/TM-612-4-BTM-650-04-WH_200029960_Fiche_technique_AT--fr.pdf
TM 61x-..., BTM 650-... | Insert de marquage pour plaquette de nom | Blanc | 210007478-00 | 4056138007172 | E | 85177900 | Kit de pièces de rechange de l'insert de marquage pour les modules de touches TM 611-…, TM 612-… et BTM 650-… Convient aux modules de touches avec 1-4 touches de sonnerie. |  | Zone de marquage (mm) l x H : 65 x 94 65 X 44,5 65 x 28 65 x 19,5 | http://www.siedle.be/xs_db/BILD_DB/Aktueller_Bildbestand/S/www/1000/Schrifteinlagen_TM_611_210007478.jpg | 18.1 | 0.004 |  | 160 | 100 | 1 | 1.6e-05 | 0.004 | 1 |  | DE | 5 | http://www.siedle.be/cms_dl/frBE/atid.79956 | fr | http://www.siedle.be/doc/de/de/did.105739/TM-61x-----BTM-650----_210007478_Fiche_technique_AT--fr.pdf
TM 611-04, BTM 650-4 Module de touches éclairé par lampe tubulaire, 4 touches de sonnerie
BTM 650-1...-4 | Adaptateur pour module de touches bus | Noir | 200029524-00 | 4015739295241 | E | 85177900 | Adaptateur BUS de rechange pour les modules de touches bus BTM 650-1, -2, -3 et -4. Sert à brancher plusieurs modules de touches bus sur le module platine de rue bus. |  | Dimensions (mm) ø x H : 83 x 11 | http://www.siedle.be/xs_db/BILD_DB/Aktueller_Bildbestand/B/www/1000/Bus_Tasten_Modul_Adapter_200029524.jpg | 69 | 0.03 |  | 100 | 100 | 5 | 5e-05 | 0.03 | 1 |  | DE | 5 | http://www.siedle.be/cms_dl/frBE/atid.6023 | fr | http://www.siedle.be/doc/de/de/did.105052/BTM-650-1----4_200029524_Fiche_technique_AT--fr.pdf
BTM 650-1...-4, TM 611-1...-4 | Porte-lampe pour lampe tubulaire | Blanc | 200047959-00 | 4015739479597 | E | 85177900 | Support pour lampe tubulaire 210007472-00. Encastrable à l'arrière du module de touches. Convient aux modules de touches TM 611-1…-4 et BTM 650-1…-4. |  | Dimensions (mm) l x H x P : 44 x 25 x 8 | http://www.siedle.be/xs_db/BILD_DB/Aktueller_Bildbestand/L/www/1000/Lampenhalter_Vario_611_200015630.jpg | 8.8 | 0.006 | 44 x 25 x 8 | 145 | 60 | 8 | 6.96e-05 | 0.01 | 1 |  | DE | 5 | http://www.siedle.be/cms_dl/frBE/atid.64899 | fr | http://www.siedle.be/doc/de/de/did.105736/BTM-650-1----4-TM-611-1----4_200047959_Fiche_technique_AT--fr.pdf
IM/TM 611-..., BTM 650-1...-4 | Lampe tubulaire 18 V/3 W | Divers | 210007472-00 | 4056138007158 | E | 85177900 | Lampe tubulaire pour l’éclairage des modules de touches TM 611-… et du module d’information IM 611-… (Unité de conditionnement 2 pièces.) |  | Dimensions (mm) ø x H : 6 x 39 | http://www.siedle.be/xs_db/BILD_DB/Aktueller_Bildbestand/S/www/1000/Soffitte_Vario_611_210007472.jpg | 9.4 | 0.012 |  | 75 | 47 | 35 | 0.00012338 | 0.012 | 1 |  | DE | 5 | http://www.siedle.be/cms_dl/frBE/atid.79950 | fr | http://www.siedle.be/doc/de/de/did.105738/IM-TM-611-----BTM-650-1----4_210007472_Fiche_technique_AT--fr.pdf
TM 611-04, BTM 650-4 GM | Touche de sonnerie avec symbole cloche | Brun graphite métallisé | 200029085-00 | 4015739290857 | E | 85177900 | Touche de remplacement TM 611-01-04 GM |  | Dimensions (mm) l x H : 24 x 24 | http://www.siedle.be/xs_db/BILD_DB/Aktueller_Bildbestand/T/Renderings/Tasten_Ersatz/www/1000/Rufttaste_GM_24x24mm_Symb_klein_200029085.jpg | 17.4 | 0.006 |  | 140 | 50 | 5 | 3.5e-05 | 0.006 | 1 |  | DE | 20 | http://www.siedle.be/cms_dl/frBE/atid.5999 | fr | http://www.siedle.be/doc/de/de/did.105724/TM-611-04-BTM-650-4-GM_200029085_Fiche_technique_AT--fr.pdf
TM 611-04, BTM 650-4 SM | Touche de sonnerie avec symbole cloche | Argent métallisé | 200029086-00 | 4015739290864 | E | 85365011 | Touche de remplacement TM 611-01-04 SM |  | Dimensions (mm) l x H : 24 x 24 | http://www.siedle.be/xs_db/BILD_DB/Aktueller_Bildbestand/T/Renderings/Tasten_Ersatz/www/1000/Rufttaste_SM_24x24mm_Symb_klein_200029086.jpg | 17.4 | 0.006 |  | 130 | 50 | 5 | 3.25e-05 | 0.006 | 1 |  | DE | 5 | http://www.siedle.be/cms_dl/frBE/atid.6000 | fr | http://www.siedle.be/doc/de/de/did.105725/TM-611-04-BTM-650-4-SM_200029086_Fiche_technique_AT--fr.pdf
TM 611-04, BTM 650-4 TM | Touche de sonnerie avec symbole cloche | Titane métallisé | 200029087-00 | 4015739290871 | E | 85177900 | Touche de remplacement TM 611-01-04 TM |  | Dimensions (mm) l x H : 24 x 24 | http://www.siedle.be/xs_db/BILD_DB/Aktueller_Bildbestand/T/Renderings/Tasten_Ersatz/www/1000/Rufttaste_TM_24x24mm_Symb_klein_200029087.jpg | 17.4 | 0.006 |  | 140 | 50 | 5 | 3.5e-05 | 0.006 | 1 |  | DE | 20 | http://www.siedle.be/cms_dl/frBE/atid.6001 | fr | http://www.siedle.be/doc/de/de/did.105726/TM-611-04-BTM-650-4-TM_200029087_Fiche_technique_AT--fr.pdf
TM 611-04, BTM 650-4 W | Touche de sonnerie avec symbole cloche | Blanc | 200029084-00 | 4015739290840 | E | 85365011 | Touche de remplacement TM 611-01-04 W |  | Dimensions (mm) l x H : 24 x 24 | http://www.siedle.be/xs_db/BILD_DB/Aktueller_Bildbestand/T/Renderings/Tasten_Ersatz/www/1000/Rufttaste_W_24x24mm_Symb_klein_200029084.jpg | 17.4 | 0.006 |  | 115 | 55 | 5 | 3.1625e-05 | 0.006 | 1 |  | DE | 5 | http://www.siedle.be/cms_dl/frBE/atid.5998 | fr | http://www.siedle.be/doc/de/de/did.105723/TM-611-04-BTM-650-4-W_200029084_Fiche_technique_AT--fr.pdf
TM 611-4 | Bornier | Noir | 210007294-00 | 4056138006854 | E | 85369010 | Bornier pour le branchement du module de touches TM 611-4 sur l’installation. |  | Dimensions (mm) l x H x P : 51 x 28 x 11 | http://www.siedle.be/xs_db/BILD_DB/Aktueller_Bildbestand/K/www/1000/Klemmblock_TM_611-4_210007294.jpg | 16.4 | 0.006 | 51 x 28 x 11 | 150 | 80 | 11 | 0.000132 | 0.01 | 1 |  | DE | 5 | http://www.siedle.be/cms_dl/frBE/atid.79367 | fr | http://www.siedle.be/doc/de/de/did.94871/TM-611-4_210007294_Fiche_technique_AT--fr.pdf
TM 611-4, BTM 650-4 GM | Plaquette de nom complète | Brun graphite métallisé | 200029047-00 | 4015739290475 | E | 85177900 | Plaquette de nom complète TM 611-4 GM |  | Dimensions (mm) l x H : 74 x 99 | http://www.siedle.be/xs_db/BILD_DB/Aktueller_Bildbestand/N/www/1000/Namensschild_GM_200029047.jpg | 62 | 0.046 |  | 100 | 70 | 5 | 3.5e-05 | 0.05 | 1 |  | DE | 20 | http://www.siedle.be/cms_dl/frBE/atid.5981 | fr | http://www.siedle.be/doc/de/de/did.67583/TM-611-4-BTM-650-4-GM_200029047_Fiche_technique_AT--fr.pdf
TM 611-4, BTM 650-4 SM | Plaquette de nom complète | Argent métallisé | 200029049-00 | 4015739290499 | E | 94056120 | Plaquette de nom complète TM 611-4 SM |  | Dimensions (mm) l x H : 74 x 99 | http://www.siedle.be/xs_db/BILD_DB/Aktueller_Bildbestand/N/www/1000/Namensschild_SM_200029049.jpg | 62 | 0.044 |  | 100 | 70 | 5 | 3.5e-05 | 0.048 | 1 |  | DE | 5 | http://www.siedle.be/cms_dl/frBE/atid.5983 | fr | http://www.siedle.be/doc/de/de/did.67585/TM-611-4-BTM-650-4-SM_200029049_Fiche_technique_AT--fr.pdf
TM 611-4, BTM 650-4 TM | Plaquette de nom complète | Titane métallisé | 200029048-00 | 4015739290482 | E | 85177900 | Plaquette de nom complète TM 611-4 TM |  | Dimensions (mm) l x H : 74 x 99 | http://www.siedle.be/xs_db/BILD_DB/Aktueller_Bildbestand/N/www/1000/Namensschild_TM_200029048.jpg | 62 | 0.043 |  | 100 | 70 | 5 | 3.5e-05 | 0.047 | 1 |  | DE | 20 | http://www.siedle.be/cms_dl/frBE/atid.5982 | fr | http://www.siedle.be/doc/de/de/did.67584/TM-611-4-BTM-650-4-TM_200029048_Fiche_technique_AT--fr.pdf
TM 611-4, BTM 650-4 W | Plaquette de nom complète | Blanc | 200029050-00 | 4015739290505 | E | 94056120 | Plaquette de nom complète TM 611-4 W |  | Dimensions (mm) l x H : 74 x 99 | http://www.siedle.be/xs_db/BILD_DB/Aktueller_Bildbestand/N/www/1000/Namensschild_W_200029050.jpg | 62 | 0.044 |  | 100 | 70 | 5 | 3.5e-05 | 0.048 | 1 |  | DE | 5 | http://www.siedle.be/cms_dl/frBE/atid.5984 | fr | http://www.siedle.be/doc/de/de/did.67586/TM-611-4-BTM-650-4-W_200029050_Fiche_technique_AT--fr.pdf
TM 61x-..., BTM 650-... | Insert de marquage pour plaquette de nom | Blanc | 210007478-00 | 4056138007172 | E | 85177900 | Kit de pièces de rechange de l'insert de marquage pour les modules de touches TM 611-…, TM 612-… et BTM 650-… Convient aux modules de touches avec 1-4 touches de sonnerie. |  | Zone de marquage (mm) l x H : 65 x 94 65 X 44,5 65 x 28 65 x 19,5 | http://www.siedle.be/xs_db/BILD_DB/Aktueller_Bildbestand/S/www/1000/Schrifteinlagen_TM_611_210007478.jpg | 18.1 | 0.004 |  | 160 | 100 | 1 | 1.6e-05 | 0.004 | 1 |  | DE | 5 | http://www.siedle.be/cms_dl/frBE/atid.79956 | fr | http://www.siedle.be/doc/de/de/did.105739/TM-61x-----BTM-650----_210007478_Fiche_technique_AT--fr.pdf
Module d’information éclairé par LED
IM 612-... AG | Cassette info | Gris anthracite | 210007075-00 | 4056138005628 | E | 85177900 | Pièce de rechange cassette d'information pour module d'information IM 612-… Vitre avec insert de marquage. | Possibilité de marquage optimal par le service de marquage Siedle. |  | http://www.siedle.be/xs_db/BILD_DB/Aktueller_Bildbestand/I/www/1000/IM_612-0_AG_Info_Kassette_210007075.jpg | 66 | 0.049 |  | 195 | 120 | 8 | 0.0001872 | 0.055 | 1 |  | DE | 5 | http://www.siedle.be/cms_dl/frBE/atid.79320 | fr | http://www.siedle.be/doc/de/de/did.96877/IM-612-----AG_210007075_Fiche_technique_AT--fr.pdf
IM 612-... BG | Cassette info | Ambre jaune micacé | 200029974-00 | 4015739299744 | E | 85177900 | Pièce de rechange cassette d'information pour module d'information IM 612-… Vitre avec insert de marquage. | Possibilité de marquage optimal par le service de marquage Siedle. |  | http://www.siedle.be/xs_db/BILD_DB/Aktueller_Bildbestand/I/www/1000/IM_612-0_BG_Info_Kassette_200029974.jpg | 74 | 0.049 |  | 190 | 120 | 8 | 0.0001824 | 0.055 | 1 |  | DE | 5 | http://www.siedle.be/cms_dl/frBE/atid.51517 | fr | http://www.siedle.be/doc/de/de/did.96849/IM-612-----BG_200029974_Fiche_technique_AT--fr.pdf
IM 612-... DG | Cassette info | Gris foncé micacé | 200029975-00 | 4015739299751 | E | 85177900 | Pièce de rechange cassette d'information pour module d'information IM 612-… Vitre avec insert de marquage. | Possibilité de marquage optimal par le service de marquage Siedle. |  | http://www.siedle.be/xs_db/BILD_DB/Aktueller_Bildbestand/I/www/1000/IM_612-0_DG_Info_Kassette_200029975.jpg | 74 | 0.049 |  | 195 | 120 | 8 | 0.0001872 | 0.055 | 1 |  | DE | 5 | http://www.siedle.be/cms_dl/frBE/atid.51518 | fr | http://www.siedle.be/doc/de/de/did.96850/IM-612-----DG_200029975_Fiche_technique_AT--fr.pdf
IM 612-... GM | Cassette info | Brun graphite métallisé | 200029828-00 | 4015739298280 | E | 85177900 | Pièce de rechange cassette d'information pour module d'information IM 612-… Vitre avec insert de marquage. | Possibilité de marquage optimal par le service de marquage Siedle. |  | http://www.siedle.be/xs_db/BILD_DB/Aktueller_Bildbestand/I/www/1000/IM_612-0_GM_Info_Kassette_200029056.jpg | 66 | 0.044 |  | 190 | 116 | 5 | 0.0001102 | 0.05 | 1 |  | DE | 20 | http://www.siedle.be/cms_dl/frBE/atid.15063 | fr | http://www.siedle.be/doc/de/de/did.67769/IM-612-----GM_200029828_Fiche_technique_AT--fr.pdf
IM 612-... | Bornier | Noir | 200029923-00 | 4015739299232 | E | 85177900 | Bornier pour le branchement du module d’information IM 612-… sur l’installation. |  | Dimensions (mm) l x H x P : 51 x 28 x 11 | http://www.siedle.be/xs_db/BILD_DB/Aktueller_Bildbestand/K/www/1000/Klemmblock_IM_612_200029923.jpg | 16.4 | 0.011 | 51 x 28 x 11 | 60 | 130 | 11 | 8.58e-05 | 0.015 | 1 |  | DE | 5 | http://www.siedle.be/cms_dl/frBE/atid.51472 | fr | http://www.siedle.be/doc/de/de/did.68618/IM-612----_200029923_Fiche_technique_AT--fr.pdf
IM 612-... SM | Cassette info | Argent métallisé | 200029826-00 | 4015739298266 | E | 85177900 | Pièce de rechange cassette d'information pour module d'information IM 612-… Vitre avec insert de marquage. | Possibilité de marquage optimal par le service de marquage Siedle. |  | http://www.siedle.be/xs_db/BILD_DB/Aktueller_Bildbestand/I/www/1000/IM_612-0_SM_Info_Kassette_200029058.jpg | 66 | 0.049 |  | 100 | 95 | 7 | 6.65e-05 | 0.055 | 1 |  | DE | 5 | http://www.siedle.be/cms_dl/frBE/atid.15061 | fr | http://www.siedle.be/doc/de/de/did.67767/IM-612-----SM_200029826_Fiche_technique_AT--fr.pdf
IM 612-... TM | Cassette info | Titane métallisé | 200029827-00 | 4015739298273 | E | 85177900 | Pièce de rechange cassette d'information pour module d'information IM 612-… Vitre avec insert de marquage. | Possibilité de marquage optimal par le service de marquage Siedle. |  | http://www.siedle.be/xs_db/BILD_DB/Aktueller_Bildbestand/I/www/1000/IM_612-0_TM_Info_Kassette_200029057.jpg | 66 | 0.039 |  | 100 | 96 | 8 | 7.68e-05 | 0.045 | 1 |  | DE | 20 | http://www.siedle.be/cms_dl/frBE/atid.15062 | fr | http://www.siedle.be/doc/de/de/did.67768/IM-612-----TM_200029827_Fiche_technique_AT--fr.pdf
IM 612-... W | Cassette info | Blanc | 200029825-00 | 4015739298259 | E | 85177900 | Pièce de rechange cassette d'information pour module d'information IM 612-… Vitre avec insert de marquage. | Possibilité de marquage optimal par le service de marquage Siedle. |  | http://www.siedle.be/xs_db/BILD_DB/Aktueller_Bildbestand/I/www/1000/IM_612-0_W_Info_Kassette_200029059.jpg | 66 | 0.049 |  | 100 | 100 | 7 | 7e-05 | 0.055 | 1 |  | DE | 5 | http://www.siedle.be/cms_dl/frBE/atid.15060 | fr | http://www.siedle.be/doc/de/de/did.67766/IM-612-----W_200029825_Fiche_technique_AT--fr.pdf
Module d’information éclairé par lampe tubulaire
IM 611-... | Bornier | Noir | 210007295-00 | 4056138006861 | E | 85369010 | Bornier pour le branchement du module d’information IM 611-… sur l’installation. |  | Dimensions (mm) l x H x P : 51 x 28 x 11 | http://www.siedle.be/xs_db/BILD_DB/Aktueller_Bildbestand/K/www/1000/Klemmblock_IM_611-0_210007295.jpg | 34 | 0.006 | 51 x 28 x 11 | 150 | 80 | 11 | 0.000132 | 0.01 | 1 |  | DE | 5 | http://www.siedle.be/cms_dl/frBE/atid.79368 | fr | http://www.siedle.be/doc/de/de/did.110115/IM-611----_210007295_Fiche_technique_AT--fr.pdf
IM 611-0 GM | Cassette info | Brun graphite métallisé | 200029056-00 | 4015739290567 | E | 85177900 | Cassette d'information pour le module d'information IM 611-0 brun graphite métallisé. Avec insert de marquage joint. |  |  | http://www.siedle.be/xs_db/BILD_DB/Aktueller_Bildbestand/I/www/1000/IM_612-0_GM_Info_Kassette_200029056.jpg | 66 | 0.049 |  | 90 | 95 | 5 | 4.275e-05 | 0.055 | 1 |  | DE | 20 | http://www.siedle.be/cms_dl/frBE/atid.5985 | fr | http://www.siedle.be/doc/de/de/did.67587/IM-611-0-GM_200029056_Fiche_technique_AT--fr.pdf
IM 611-0 | Porte-lampe pour lampe tubulaire | Blanc | 200029034-00 | 4015739290345 | E | 85177900 | Support de lampe pour le module d'information IM 611-0 |  |  | http://www.siedle.be/xs_db/BILD_DB/Aktueller_Bildbestand/I/www/1000/IM_611-0_Lampenhalter_200029034.jpg | 39 | 0.01 |  | 100 | 50 | 5 | 2.5e-05 | 0.015 | 1 |  | DE | 5 | http://www.siedle.be/cms_dl/frBE/atid.5968 | fr | http://www.siedle.be/doc/de/de/did.67570/IM-611-0_200029034_Fiche_technique_AT--fr.pdf
IM 611-0 SM | Cassette info | Argent métallisé | 200029058-00 | 4015739290581 | E | 85177900 | Cassette d'information pour le module d'information IM 611-0 argent métallisé. Avec insert de marquage joint. |  |  | http://www.siedle.be/xs_db/BILD_DB/Aktueller_Bildbestand/I/www/1000/IM_612-0_SM_Info_Kassette_200029058.jpg | 66 | 0.049 |  | 90 | 95 | 5 | 4.275e-05 | 0.055 | 1 |  | DE | 5 | http://www.siedle.be/cms_dl/frBE/atid.5987 | fr | http://www.siedle.be/doc/de/de/did.67589/IM-611-0-SM_200029058_Fiche_technique_AT--fr.pdf
IM 611-0 TM | Cassette info | Titane métallisé | 200029057-00 | 4015739290574 | E | 85177900 | Cassette d'information pour le module d'information IM 611-0 titane métallisé. Avec insert de marquage joint. |  |  | http://www.siedle.be/xs_db/BILD_DB/Aktueller_Bildbestand/I/www/1000/IM_612-0_TM_Info_Kassette_200029057.jpg | 66 | 0.049 |  | 90 | 95 | 5 | 4.275e-05 | 0.055 | 1 |  | DE | 20 | http://www.siedle.be/cms_dl/frBE/atid.5986 | fr | http://www.siedle.be/doc/de/de/did.67588/IM-611-0-TM_200029057_Fiche_technique_AT--fr.pdf
IM 611-0 W | Cassette info | Blanc | 200029059-00 | 4015739290598 | E | 85177900 | Cassette d'information pour le module d'information IM 611-0 blanc. Avec insert de marquage joint. |  |  | http://www.siedle.be/xs_db/BILD_DB/Aktueller_Bildbestand/I/www/1000/IM_612-0_W_Info_Kassette_200029059.jpg | 66 | 0.05 |  | 90 | 95 | 5 | 4.275e-05 | 0.056 | 1 |  | DE | 5 | http://www.siedle.be/cms_dl/frBE/atid.5988 | fr | http://www.siedle.be/doc/de/de/did.67590/IM-611-0-W_200029059_Fiche_technique_AT--fr.pdf
IM/TM 611-..., BTM 650-1...-4 | Lampe tubulaire 18 V/3 W | Divers | 210007472-00 | 4056138007158 | E | 85177900 | Lampe tubulaire pour l’éclairage des modules de touches TM 611-… et du module d’information IM 611-… (Unité de conditionnement 2 pièces.) |  | Dimensions (mm) ø x H : 6 x 39 | http://www.siedle.be/xs_db/BILD_DB/Aktueller_Bildbestand/S/www/1000/Soffitte_Vario_611_210007472.jpg | 9.4 | 0.012 |  | 75 | 47 | 35 | 0.00012338 | 0.012 | 1 |  | DE | 5 | http://www.siedle.be/cms_dl/frBE/atid.79950 | fr | http://www.siedle.be/doc/de/de/did.105738/IM-TM-611-----BTM-650-1----4_210007472_Fiche_technique_AT--fr.pdf
Module détecteur de mouvement
BMM 611-... AG | Cache | Gris anthracite | 210006016-00 | 4056138004133 | E | 85177900 | Cache pour le module détecteur de mouvement BMM 611-… |  | Dimensions (mm) l x H x P : 99 x 99 x 9 | http://www.siedle.be/xs_db/BILD_DB/Aktueller_Bildbestand/B/www/1000/Blendrahmen_BMM_611-0_AG_25581.jpg | 27 | 0.056 | 99 x 99 x 9 | 113 | 106 | 55 | 0.00065879 | 0.056 | 1 |  | DE | 5 | http://www.siedle.be/cms_dl/frBE/atid.72779 | fr | http://www.siedle.be/doc/de/de/did.95785/BMM-611-----AG_210006016_Fiche_technique_AT--fr.pdf
BMM 611-... | Rechange diaphragme pour réduction de portée | Translucide | 200031327-00 | 4015739313273 | E | 85177900 | Cache de remplacement pour module détecteur de mouvement BMM 611-…, transparent. Restreint la zone de détection de 45°. |  |  | http://www.siedle.be/xs_db/BILD_DB/Aktueller_Bildbestand/B/www/1000/BMM_611_Blende_200031327.jpg | 10.9 | 0.003 |  | 153 | 80 | 10 | 0.0001224 | 0.003 | 1 |  | DE | 5 | http://www.siedle.be/cms_dl/frBE/atid.6026 | fr | http://www.siedle.be/doc/de/de/did.67618/BMM-611----_200031327_Fiche_technique_AT--fr.pdf
BMM 611-... DG | Cache | Gris foncé micacé | 210006017-00 | 4056138004140 | E | 85177900 | Cache pour le module détecteur de mouvement BMM 611-… |  | Dimensions (mm) l x H x P : 99 x 99 x 9 | http://www.siedle.be/xs_db/BILD_DB/Aktueller_Bildbestand/B/www/1000/Blendrahmen_BMM_611-0_DG_13762.jpg | 33 | 0.056 | 99 x 99 x 9 | 113 | 106 | 55 | 0.00065879 | 0.056 | 1 |  | DE | 5 | http://www.siedle.be/cms_dl/frBE/atid.72780 | fr | http://www.siedle.be/doc/de/de/did.95786/BMM-611-----DG_210006017_Fiche_technique_AT--fr.pdf
BMM 611-... | Bornier | Noir | 200029976-00 | 4015739299768 | E | 85177900 | Bornier pour le branchement du module détecteur de mouvement BMM 611-… sur l’installation. |  | Dimensions (mm) l x H x P : 51 x 28 x 11 | http://www.siedle.be/xs_db/BILD_DB/Aktueller_Bildbestand/K/www/1000/Klemmblock_BMM_611_0_200029976.jpg | 16.4 | 0.003 | 51 x 28 x 11 | 153 | 80 | 10 | 0.0001224 | 0.003 | 1 |  | DE | 5 | http://www.siedle.be/cms_dl/frBE/atid.51519 | fr | http://www.siedle.be/doc/de/de/did.68660/BMM-611----_200029976_Fiche_technique_AT--fr.pdf
BMM 611-... SM | Cache | Argent métallisé | 210006023-00 | 4056138004119 | E | 85177900 | Cache pour le module détecteur de mouvement BMM 611-… |  | Dimensions (mm) l x H x P : 99 x 99 x 9 | http://www.siedle.be/xs_db/BILD_DB/Aktueller_Bildbestand/B/www/1000/Blendrahmen_BMM_611-0_SM_13766.jpg | 27 | 0.056 | 99 x 99 x 9 | 113 | 106 | 55 | 0.00065879 | 0.056 | 1 |  | DE | 5 | http://www.siedle.be/cms_dl/frBE/atid.72781 | fr | http://www.siedle.be/doc/de/de/did.95787/BMM-611-----SM_210006023_Fiche_technique_AT--fr.pdf
BMM 611-... W | Cache | Blanc | 210006024-00 | 4056138004126 | E | 85177900 | Cache pour le module détecteur de mouvement BMM 611-… |  | Dimensions (mm) l x H x P : 99 x 99 x 9 | http://www.siedle.be/xs_db/BILD_DB/Aktueller_Bildbestand/B/www/1000/Blendrahmen_BMM_611-0_W_13768.jpg | 27 | 0.056 | 99 x 99 x 9 | 113 | 106 | 55 | 0.00065879 | 0.056 | 1 |  | DE | 5 | http://www.siedle.be/cms_dl/frBE/atid.72782 | fr | http://www.siedle.be/doc/de/de/did.95788/BMM-611-----W_210006024_Fiche_technique_AT--fr.pdf
Lampes à rayonnement et Module LED
LEDM/LEDF 600-... | Bornier | Noir | 200029930-00 | 4015739299300 | E | 85177900 | Bornier pour le branchement du module lumière à LED LEDM 600-… sur l’installation. |  | Dimensions (mm) l x H x P : 51 x 28 x 11 | http://www.siedle.be/xs_db/BILD_DB/Aktueller_Bildbestand/K/www/1000/Klemmblock_LEDM_600_LEDF_600_200029930.jpg | 16.4 | 0.006 | 51 x 28 x 11 | 150 | 60 | 9 | 8.1e-05 | 0.01 | 1 |  | DE | 5 | http://www.siedle.be/cms_dl/frBE/atid.51476 | fr | http://www.siedle.be/doc/de/de/did.110245/LEDM-LEDF-600----_200029930_Fiche_technique_AT--fr.pdf
LEDS 600-... | Bornier | Noir | 210007572-00 | 4056138007417 | E | 85177900 | Bornier pour le branchement du spot à LED LEDS 600-… sur l’installation. |  | Dimensions (mm) l x H x P : 51 x 28 x 11 | http://www.siedle.be/xs_db/BILD_DB/Aktueller_Bildbestand/K/www/1000/Klemmblock_LEDS_600_23118.jpg | 16.4 | 0.006 | 51 x 28 x 11 | 150 | 80 | 11 | 0.000132 | 0.01 | 1 |  | DE | 5 | http://www.siedle.be/cms_dl/frBE/atid.80035 | fr | http://www.siedle.be/doc/de/de/did.93430/LEDS-600----_210007572_Fiche_technique_AT--fr.pdf
LEDS 600-0 | Lampe à LED | Divers | 210011018-00 | 4056138011902 | E | 85177900 | Agent lumineux LED pour le remplacement dans le spot à LED LEDS 600-… |  |  | http://www.siedle.be/xs_db/BILD_DB/Aktueller_Bildbestand/L/www/1000/LEDS_600-0_Spot.jpg | 94 | 0.07 |  | 58 | 65 | 92 | 0.00034684 | 0.07 | 1 |  | DE | 1 | http://www.siedle.be/cms_dl/frBE/atid.85771 | fr | http://www.siedle.be/doc/de/de/did.116472/LEDS-600-0_210011018_Fiche_technique_AT--fr.pdf
LM 611-0 | Lampe halogène 10 W | Divers | 200022959-00 | 4015739229598 | E | 85177900 | Lampe halogène 12V/10 W 38° pour le module lumière LM 611-… |  |  | http://www.siedle.be/xs_db/BILD_DB/Aktueller_Bildbestand/L/www/1000/Leuchtmittel_Halogen_200022959.jpg | 46 | 0.02 |  | 42 | 33 | 33 | 4.5738e-05 | 0.02 | 1 |  | DE | 1 | http://www.siedle.be/cms_dl/frBE/atid.5967 | fr | http://www.siedle.be/doc/de/de/did.67569/LM-611-0_200022959_Fiche_technique_AT--fr.pdf
COM 611-… DRM 612-… ELM 611-… FPM 611-…
ELM 611-02, ELM 600-0 DG | Cache | Gris foncé micacé | 210006028-01 | 4056138013142 | E | 85177900 | Couvercle de remplacement pour le module lecteur de clef électronique ELM 611-0. |  | Dimensions (mm) l x H x P : 99 x 99 x 10 | http://www.siedle.be/xs_db/BILD_DB/Aktueller_Bildbestand/E/www/1000/ELM_611-01_DG_13887s.jpg | 53 | 0.046 | 99 x 99 x 10 | 115 | 110 | 25 | 0.00031625 | 0.056 | 1 |  | DE | 1 | http://www.siedle.be/cms_dl/frBE/atid.86063 | fr | http://www.siedle.be/doc/de/de/did.119184/ELM-611-02-ELM-600-0-DG_210011984_Fiche_technique_AT--fr.pdf
ELM 611-02, ELM 600-0 SM | Cache | Argent métallisé | 210006027-01 | 4056138013159 | E | 85177900 | Couvercle de remplacement pour le module lecteur de clef électronique ELM 611-0. |  | Dimensions (mm) l x H x P : 99 x 99 x 10 | http://www.siedle.be/xs_db/BILD_DB/Aktueller_Bildbestand/E/www/1000/ELM_611-01_SM_13891s.jpg | 43 | 0.046 | 99 x 99 x 10 | 115 | 110 | 35 | 0.00044275 | 0.056 | 1 |  | DE | 1 | http://www.siedle.be/cms_dl/frBE/atid.86064 | fr | http://www.siedle.be/doc/de/de/did.119185/ELM-611-02-ELM-600-0-SM_210011985_Fiche_technique_AT--fr.pdf
ELM 611-02, ELM 600-0 AG | Cache | Gris anthracite | 210006029-01 | 4056138013135 | E | 85177900 | Couvercle de remplacement pour le module lecteur de clef électronique ELM 611-0. |  | Dimensions (mm) l x H x P : 99 x 99 x 10 | http://www.siedle.be/xs_db/BILD_DB/Aktueller_Bildbestand/E/www/1000/ELM_611_1x1_AG_25589s.jpg | 43 | 0.046 | 99 x 99 x 10 | 156 | 111 | 37 | 0.00064069 | 0.056 | 1 |  | DE | 1 | http://www.siedle.be/cms_dl/frBE/atid.86062 | fr | http://www.siedle.be/doc/de/de/did.119183/ELM-611-02-ELM-600-0-AG_210011983_Fiche_technique_AT--fr.pdf
ELM 611-02, ELM 600-0 W | Cache | Blanc | 210006025-01 | 4056138013166 | E | 85177900 | Couvercle de remplacement pour le module lecteur de clef électronique ELM 611-0. |  | Dimensions (mm) l x H x P : 99 x 99 x 10 | http://www.siedle.be/xs_db/BILD_DB/Aktueller_Bildbestand/E/www/1000/ELM_611-01_W_13893s.jpg | 43 | 0.046 | 99 x 99 x 10 | 115 | 110 | 35 | 0.00044275 | 0.056 | 1 |  | DE | 1 | http://www.siedle.be/cms_dl/frBE/atid.86065 | fr | http://www.siedle.be/doc/de/de/did.119186/ELM-611-02-ELM-600-0-W_210011986_Fiche_technique_AT--fr.pdf
COM 611-... | Bornier | Noir | 210007300-00 | 4056138006915 | E | 85369010 | Bornier pour le branchement du module serrure codée COM 611-… sur l’installation. |  | Dimensions (mm) l x H x P : 51 x 28 x 11 | http://www.siedle.be/xs_db/BILD_DB/Aktueller_Bildbestand/K/www/1000/Klemmblock_COM_611_210007300.jpg | 32 | 0.006 | 51 x 28 x 11 | 150 | 80 | 11 | 0.000132 | 0.01 | 1 |  | DE | 5 | http://www.siedle.be/cms_dl/frBE/atid.79373 | fr | http://www.siedle.be/doc/de/de/did.94873/COM-611----_210007300_Fiche_technique_AT--fr.pdf
DRM 612-... | Bornier | Noir | 210010988-00 | 4056138011841 | E | 85177900 | Bornier pour le branchement du module d’affichage d’appels DRM 612-… à l’installation. |  | Dimensions (mm) l x H x P : null | http://www.siedle.be/xs_db/BILD_DB/Aktueller_Bildbestand/K/www/1000/Klemmblock_DRM_612.jpg | 16.4 | 0.006 |  | 150 | 80 | 11 | 0.000132 | 0.01 | 1 |  | DE | 1 | http://www.siedle.be/cms_dl/frBE/atid.85767 | fr | http://www.siedle.be/doc/de/de/did.115685/DRM-612----_210010988_Fiche_technique_AT--fr.pdf
ELM 600/611-... | Bornier | Noir | 200029924-00 | 4015739299249 | E | 85177900 | Bornier pour le branchement du module lecteur de clef électronique ELM 611-… sur l’installation. |  | Dimensions (mm) l x H x P : 51 x 28 x 11 | http://www.siedle.be/xs_db/BILD_DB/Aktueller_Bildbestand/K/www/1000/Klemmblock_ELM_611_200029924.jpg | 16.4 | 0.006 | 51 x 28 x 11 | 150 | 60 | 10 | 9e-05 | 0.01 | 1 |  | DE | 5 | http://www.siedle.be/cms_dl/frBE/atid.51473 | fr | http://www.siedle.be/doc/de/de/did.105092/ELM-600-611----_200029924_Fiche_technique_AT--fr.pdf
FPM 611-... | Bornier | Noir | 200029928-00 | 4015739299287 | E | 85177900 | Bornier pour le branchement du module Fingerprint FPM 611-… sur l’installation. |  | Dimensions (mm) l x H x P : 51 x 28 x 11 | http://www.siedle.be/xs_db/BILD_DB/Aktueller_Bildbestand/K/www/1000/Klemmblock_FPM_611_0_200029928.jpg | 16.4 | 0.006 | 51 x 28 x 11 | 150 | 90 | 5 | 6.75e-05 | 0.01 | 1 |  | DE | 5 | http://www.siedle.be/cms_dl/frBE/atid.51474 | fr | http://www.siedle.be/doc/de/de/did.68620/FPM-611----_200029928_Fiche_technique_AT--fr.pdf
Boîtes aux lettres Siedle Vario
BE/BKM 611-... | Plaquette de nom clapet d'introduction | Transparent | 200019639-00 | 4015739196395 | E | 94056120 | Plaquette de nom complète pour BE 611-… ou BKM 611-…, transparente |  |  | http://www.siedle.be/xs_db/BILD_DB/Aktueller_Bildbestand/B/www/1000/BKM_BE_611_mit_Schrifteinlage_200019639.jpg | 23.7 | 0.01 |  | 95 | 20 | 7 | 1.33e-05 | 0.013 | 1 |  | DE | 5 | http://www.siedle.be/cms_dl/frBE/atid.5947 | fr | http://www.siedle.be/doc/de/de/did.104535/BE-BKM-611----_200019639_Fiche_technique_AT--fr.pdf
BKM/AFM 611-... | Kit de verrouillage | Noir | 200048052-00 | 4015739480524 | E | 85177900 | Serrure et verrouillage pour module de boîte aux lettres BKM 611-4/4-… |  |  | http://www.siedle.be/xs_db/BILD_DB/Aktueller_Bildbestand/B/www/1000/BKM_AFM_611_Schluessel_Teile_200048052.jpg | 32 | 0.054 |  | 180 | 120 | 20 | 0.000432 | 0.06 | 1 |  | DE | 5 | http://www.siedle.be/cms_dl/frBE/atid.64546 | fr | http://www.siedle.be/doc/de/de/did.68852/BKM-AFM-611----_200048052_Fiche_technique_AT--fr.pdf
BKV 611-3/1-0 W | Porte de prélèvement | Blanc | 200029513-00 | 4015739295135 | E | 85177900 | Porte de prélèvement pour boîte aux lettres avec porte à l'arrière BKV 611-3/1, peinture blanche | Porte à l’arrière, s’ouvrant vers le bas, avec serrure à barillet, étiquette d’indication du nom et fenêtre d’information. Livrée avec vis de liaison. | Zone de marquage (mm) l x H : 70 x 21 Dimensions (mm) l x H x P : 300 x 100 x 290–440 | http://www.siedle.be/xs_db/BILD_DB/Aktueller_Bildbestand/B/www/1000/BKV_611-3_1-0_W_200029513.jpg | 140 | 0.255 | 300 x 100 x 290–440 | 338 | 140 | 52 | 0.0024606 | 0.48 | 1 |  | DE | 5 | http://www.siedle.be/cms_dl/frBE/atid.6015 | fr | http://www.siedle.be/doc/de/de/did.67610/BKV-611-3-1-0-W_200029513_Fiche_technique_AT--fr.pdf
BKV 611-3/2-0 W | Porte de prélèvement | Blanc | 200029514-00 | 4015739295142 | E | 85177900 | Porte de prélèvement pour boîte aux lettres avec porte à l'arrière BKV 611-3/2, peinture blanche |  | Zone de marquage (mm) l x H : 70 x 21 Dimensions (mm) l x H x P : 300 x 200 x 290–440 | http://www.siedle.be/xs_db/BILD_DB/Aktueller_Bildbestand/B/www/1000/BKV_611-3_2-0_W_200029514.jpg | 218 | 0.512 | 300 x 200 x 290–440 | 425 | 260 | 35 | 0.0038675 | 0.815 | 1 |  | DE | 5 | http://www.siedle.be/cms_dl/frBE/atid.6016 | fr | http://www.siedle.be/doc/de/de/did.67611/BKV-611-3-2-0-W_200029514_Fiche_technique_AT--fr.pdf
BKV 611-3/3-0 W | Porte de prélèvement | Blanc | 200029515-00 | 4015739295159 | E | 85177900 | Porte de prélèvement pour boîte aux lettres avec porte à l'arrière BKV 611-3/3, peinture blanche |  | Zone de marquage (mm) l x H : 70 x 21 Dimensions (mm) l x H x P : 300 x 300 x 290–440 | http://www.siedle.be/xs_db/BILD_DB/Aktueller_Bildbestand/B/www/1000/BKV_611-3_3-0_W_200029515.jpg | 273 | 0.601 | 300 x 300 x 290–440 | 425 | 360 | 35 | 0.005355 | 1.098 | 1 |  | DE | 5 | http://www.siedle.be/cms_dl/frBE/atid.6017 | fr | http://www.siedle.be/doc/de/de/did.67612/BKV-611-3-3-0-W_200029515_Fiche_technique_AT--fr.pdf
BKV 611-… | Hublot pour porte de prélèvement | Transparent | 200019641-00 | 4015739196418 | E | 94056120 | Hublot pour la porte de prélèvement de la boîte aux lettres avec porte à l'arrière BKV 611-3/… et BKV 611-4/… |  | Dimensions (mm) l x H x P : null | http://www.siedle.be/xs_db/BILD_DB/Aktueller_Bildbestand/B/www/1000/BKV_611_Sichtfenster_200019641.jpg | 34 | 0.04 |  | 80 | 80 | 11 | 7.04e-05 | 0.04 | 1 |  | DE | 1 | http://www.siedle.be/cms_dl/frBE/atid.5948 | fr | http://www.siedle.be/doc/de/de/did.67559/BKV-611--_200019641_Fiche_technique_AT--fr.pdf
BKV/RGA/RGF 611-... | Serrure de rechange | Divers | 200029520-00 | 4015739295203 | E | 83015000 | Serrure de boîte aux lettres avec 2 clés, ainsi que 2 verrous pour la boîte aux lettres correspondante, pour les boîtes aux lettres avec porte à l’arrière BKV 611-… et RGA/RGF 611-… |  |  | http://www.siedle.be/xs_db/BILD_DB/Aktueller_Bildbestand/R/www/1000/RGA_RGF_611-0_Schloss_200029520.jpg | 28 | 0.037 |  | 60 | 150 | 20 | 0.00018 | 0.04 | 1 |  | DE | 5 | http://www.siedle.be/cms_dl/frBE/atid.6019 | fr | http://www.siedle.be/doc/de/de/did.109329/BKV-RGA-RGF-611----_200029520_Fiche_technique_AT--fr.pdf
RGA/RGF 611-... | Plaquette de nom complète | Transparent | 200029521-00 | 4015739295210 | E | 94056120 | Plaquette de nom complète pour boîte aux lettres RGA 611-… ou RGF 611-… |  |  | http://www.siedle.be/xs_db/BILD_DB/Aktueller_Bildbestand/R/www/1000/RGA_RGF_611-2_200029521.jpg | 30 | 0.012 |  | 150 | 75 | 1 | 1.125e-05 | 0.015 | 1 |  | DE | 5 | http://www.siedle.be/cms_dl/frBE/atid.6020 | fr | http://www.siedle.be/doc/de/de/did.67614/RGA-RGF-611----_200029521_Fiche_technique_AT--fr.pdf
RGA/RGF 611-3/1 SM | Clapet d'introduction du courrier avec porte de prélèvement | Argent métallisé | 210006030-00 | 4056138004195 | E | 85177900 | Porte de prélèvement avec serrure comme pièce de rechange pour RGA/RGF 611-3/1. |  |  | http://www.siedle.be/xs_db/BILD_DB/Aktueller_Bildbestand/E/www/1000/Entnahmetuer_W_RGA-RGF_611-3-1.jpg | 408 | 0.594 |  | 307 | 125 | 73 | 0.0028014 | 0.66 | 1 |  | DE | 5 | http://www.siedle.be/cms_dl/frBE/atid.72787 | fr | http://www.siedle.be/doc/de/de/did.110112/RGA-RGF-611-3-1-SM_210006030_Fiche_technique_AT--fr.pdf
RGA/RGF 611-3/1 W | Clapet d'introduction du courrier avec porte de prélèvement | Blanc | 210006031-00 | 4056138004201 | E | 85177900 | Porte de prélèvement avec serrure comme pièce de rechange pour RGA/RGF 611-3/1. |  |  | http://www.siedle.be/xs_db/BILD_DB/Aktueller_Bildbestand/E/www/1000/Entnahmetuer_W_RGA-RGF_611-3-1.jpg | 408 | 0.534 |  | 307 | 125 | 73 | 0.0028014 | 0.6 | 1 |  | DE | 5 | http://www.siedle.be/cms_dl/frBE/atid.72788 | fr | http://www.siedle.be/doc/de/de/did.110113/RGA-RGF-611-3-1-W_210006031_Fiche_technique_AT--fr.pdf
TLE 051-0, TLE 051-01
TLE 051-0, -01, TL 352-... | Haut-parleur | Divers | 200009139-00 | 4015739091393 | E | 85182100 | Haut-parleur de rechange pour platine de rue encastrable TLE 051-0, -01 et platine de rue compacte TL 352-… |  | Dimensions (mm) ø x H : 55 x 18 | http://www.siedle.be/xs_db/BILD_DB/Aktueller_Bildbestand/T/www/1000/TLE_051-01_Lautsprecher_200009139.jpg | 74 | 0.053 |  | 85 | 70 | 50 | 0.0002975 | 0.069 | 1 |  | DE | 5 | http://www.siedle.be/cms_dl/frBE/atid.5837 | fr | http://www.siedle.be/doc/de/de/did.67508/TLE-051-----TL-352----_200009139_Fiche_technique_AT--fr.pdf
TLE 051-0, -01, TLM 521-... | Microphone | Divers | 200029839-00 | 4015739298396 | E | 85189000 | Microphone pour haut-parleur de porte encastrable TLE 051-0, -01 de TLM 521-… |  |  | http://www.siedle.be/xs_db/BILD_DB/Aktueller_Bildbestand/T/www/1000/TLE_051_Mikrof_Ersatzteil_200011475.jpg | 70 | 0.003 |  | 140 | 60 | 10 | 8.4e-05 | 0.003 | 1 |  | DE | 5 | http://www.siedle.be/cms_dl/frBE/atid.7495 | fr | http://www.siedle.be/doc/de/de/did.67674/TLE-051-----TLM-521----_200029839_Fiche_technique_AT--fr.pdf
TLE 051-02, TLE 061-0 BTLE 050-0/-01/-02/-03
BTLE 050-.../-03, TLE 051-02, TLE 061-0 | Microphone | Divers | 200017559-00 | 4015739175598 | E | 85189000 | Microphone pour haut-parleur de porte encastrable TLE 051-02 et TLE 061-0. |  |  | http://www.siedle.be/xs_db/BILD_DB/Aktueller_Bildbestand/T/www/1000/TLE_061-0_Mikrofon_200017559.jpg | 70 | 0.005 |  | 50 | 60 | 10 | 3e-05 | 0.005 | 1 |  | DE | 5 | http://www.siedle.be/cms_dl/frBE/atid.5937 | fr | http://www.siedle.be/doc/de/de/did.67552/TLE-061-0_200017559_Fiche_technique_AT--fr.pdf
TLM 611/612/645- TLE 051-02, TLE 061-0, BTLM 650- | Haut-parleur | Divers | 200029074-00 | 4015739290741 | E | 85182100 | Haut-parleur de rechange pour les modules platines de rue TLE 051-02, TLE 061-0, TLM 611-…, TLM 612-… TLM/TK 611-…, TLM 640-…, TLM 645-…, BTLE 050-…, TLE 640-…, BTLM 630-… et BTLM 650-… |  |  | http://www.siedle.be/xs_db/BILD_DB/Aktueller_Bildbestand/L/www/1000/Lautsprecher_200029074.jpg | 46 | 0.014 |  | 70 | 70 | 2 | 9.8e-06 | 0.014 | 1 |  | DE | 5 | http://www.siedle.be/cms_dl/frBE/atid.5993 | fr | http://www.siedle.be/doc/de/de/did.91150/TLM-611-612-645-----01-BTLM-650-----03_200029074_Fiche_technique_AT--fr.pdf
TLE 061-01 BTLE 050-04
BTLE 050-.../-03, BTLM 650-..., TLM 611/612-... | Haut-parleur | Divers | 200029074-01 | 4056138012831 | E | 85181000 | Haut-parleur pour haut-parleur de porte TLE/CTLE 051-02, TLE/CTLE 061-…, BTLE 050-0 à -03, CBTLE 050-03, BTLE/CBTLE 050-03 ES7007, TLE/CTLE 640-…, TLM/CTLM/STLM 611-…, TLM/CTLM/STLM 612-…, BTLM/CBTLM/SBTLM 650-…, BTLM/SBTLM 650-04 ES7007, TLM/STLM 645-…, TLM/TK 611-0, -01, TLM/LL 611-…, STLM/TK 611-0, STLM/LL 611-… |  | Dimensions (mm) l x H x P : null | http://www.siedle.be/xs_db/BILD_DB/Aktueller_Bildbestand/T/www/1000/612-0.jpg | 47 | 0.014 |  | 80 | 130 | 20 | 0.000208 | 0.014 | 1 |  | DE | 1 | http://www.siedle.be/cms_dl/frBE/atid.86033 | fr | http://www.siedle.be/doc/de/de/did.119314/BTLE-050-----03-BTLM-650-----TLM-611-612----_210011869_Fiche_technique_AT--fr.pdf
BTLE/CBTLE 050-04, -05, TLE/CBTLE 061-01 | Haut-parleur | Divers | 200049177-00 | 4015739491773 | E | 85182100 | Haut-parleur de remplacement pour les haut-parleurs de porte encastrables BTLE 050-04 et TLE 061-01. |  | Dimensions (mm) ø x H : 50 x 8 | http://www.siedle.be/xs_db/BILD_DB/Aktueller_Bildbestand/T/www/1000/TLE_061-01_Lautsprecher_200049177.jpg | 13.7 | 0.01 |  | 145 | 80 | 5 | 5.8e-05 | 0.018 | 1 |  | DE | 5 | http://www.siedle.be/cms_dl/frBE/atid.67224 | fr | http://www.siedle.be/doc/de/de/did.90398/BTLE-050-04-TLE-061-01_200049177_Fiche_technique_AT--fr.pdf
BTLE/CBTLE 050-04, -05, TLE/CTLE 061-01 | Microphone | Divers | 200049178-00 | 4015739491780 | E | 85189000 | Microphone pour haut-parleur de porte encastrable BTLE 050-04 et TLE 061-01. |  | Dimensions (mm) ø x H : 15 x 30 | http://www.siedle.be/xs_db/BILD_DB/Aktueller_Bildbestand/T/www/1000/TLE_061-01_Mikrofon_200049178.jpg | 15.2 | 0.005 |  | 50 | 60 | 10 | 3e-05 | 0.005 | 1 |  | DE | 5 | http://www.siedle.be/cms_dl/frBE/atid.67222 | fr | http://www.siedle.be/doc/de/de/did.90397/BTLE-050-04-TLE-061-01_200049178_Fiche_technique_AT--fr.pdf
Siedle Classic CL…-01
CL 01 Siedle Classic | Touche de sonnerie complète | Transparent | 200042811-00 | 4015739428113 | E | 85365011 | Touche sonnette de remplacement pour platines de rue Siedle Classic (xxx-01). |  |  | http://www.siedle.be/xs_db/BILD_DB/Aktueller_Bildbestand/C/www/1000/CL_01_Taste_200042811.jpg | 82 | 0.046 |  | 105 | 50 | 27 | 0.00014175 | 0.05 | 1 |  | DE | 5 | http://www.siedle.be/cms_dl/frBE/atid.63976 | fr | http://www.siedle.be/doc/de/de/did.68673/CL-01-Siedle-Classic_200042811_Fiche_technique_AT--fr.pdf
CL 01 Siedle Classic | Face avant BP appel | Transparent | 200035326-00 | 4015739353262 | E | 85365011 | Partie supérieure de plaquette de nom CL Siedle Classic |  |  | http://www.siedle.be/xs_db/BILD_DB/Aktueller_Bildbestand/C/www/1000/CL_01_Classic_Taste_200035326.jpg | 10.8 | 0.005 |  | 60 | 150 | 10 | 9e-05 | 0.008 | 1 |  | DE | 5 | http://www.siedle.be/cms_dl/frBE/atid.7511 | fr | http://www.siedle.be/doc/de/de/did.105068/CL-01-Siedle-Classic_200035326_Fiche_technique_AT--fr.pdf
Siedle Classic CL…-02
CL 02 Siedle Classic | Partie supérieure plaquette de nom clapet d'introduction du courrier | Transparent | 200029967-00 | 4015739299676 | E | 94056120 | Plaquette de nom en matière plastique transparente pour le clapet d'introduction de la série Siedle Classic -02. (Unité de conditionnement 3 pièces.) |  |  | http://www.siedle.be/xs_db/BILD_DB/Aktueller_Bildbestand/C/www/1000/CL_02_Namensschild_200029967.jpg | 19.5 | 0.011 |  | 140 | 60 | 18 | 0.0001512 | 0.015 | 1 |  | DE | 5 | http://www.siedle.be/cms_dl/frBE/atid.51511 | fr | http://www.siedle.be/doc/de/de/did.68655/CL-02-Siedle-Classic_200029967_Fiche_technique_AT--fr.pdf
CL 02 Siedle Classic | Partie supérieure de plaquette de nom touche d'appel | Transparent | 200029966-00 | 4015739299669 | E | 94056120 | Plaquette de nom en matière plastique transparente pour les touches d'appel de la série Siedle Classic -02. (Unité de conditionnement 3 pièces.) |  | Touche d'appel (mm) l x H : 96 x 17 | http://www.siedle.be/xs_db/BILD_DB/Aktueller_Bildbestand/C/www/1000/CL_02_3_Tasten_1_200029966.jpg | 19.5 | 0.018 |  | 140 | 60 | 18 | 0.0001512 | 0.02 | 1 |  | DE | 5 | http://www.siedle.be/cms_dl/frBE/atid.51510 | fr | http://www.siedle.be/doc/de/de/did.68654/CL-02-Siedle-Classic_200029966_Fiche_technique_AT--fr.pdf
CL 02 Siedle Classic | Serrure de rechange | Divers | 210005077-00 | 4056138002016 | E | 83015000 | Serrure de boîte aux lettres Siedle Classic avec 2 clés pour boîte aux lettres avec porte en façade. |  |  | http://www.siedle.be/xs_db/BILD_DB/Aktueller_Bildbestand/C/www/1000/CL_02_Siedle_Classic_Schloss.jpg | 38 | 0.044 |  | 165 | 100 | 21 | 0.0003465 | 0.048 | 1 |  | DE | 5 | http://www.siedle.be/cms_dl/frBE/atid.71074 | fr | http://www.siedle.be/doc/de/de/did.105933/CL-02-Siedle-Classic_210005077_Fiche_technique_AT--fr.pdf
CL 02 Siedle Classic | Touche complète sans carte de circuits imprimés | Divers | 200044537-00 | 4015739445370 | E | 85365011 | Toute sonnerie en matière plastique pour Siedle Classic 02, sans carte de circuits imprimés. |  |  | http://www.siedle.be/xs_db/BILD_DB/Aktueller_Bildbestand/C/www/1000/CL_02_3_Taste_200044537.jpg | 29 | 0.037 |  | 160 | 80 | 30 | 0.000384 | 0.04 | 1 |  | DE | 5 | http://www.siedle.be/cms_dl/frBE/atid.64431 | fr | http://www.siedle.be/doc/de/de/did.105102/CL-02-Siedle-Classic_200044537_Fiche_technique_AT--fr.pdf
CL 02-1 Siedle Classic | Carte de circuits imprimés touche | Divers | 200044533-00 | 4015739445332 | E | 85177900 | Carte de circuits imprimés avec microrupteur pour Classic 02, pour 1 touche d'appel. |  |  | http://www.siedle.be/xs_db/BILD_DB/Aktueller_Bildbestand/C/www/1000/CL_02_1_200044533.jpg | 44 | 0.015 |  | 100 | 100 | 10 | 0.0001 | 0.015 | 1 |  | DE | 5 | http://www.siedle.be/cms_dl/frBE/atid.64427 | fr | http://www.siedle.be/doc/de/de/did.105098/CL-02-1-Siedle-Classic_200044533_Fiche_technique_AT--fr.pdf
CL 02-2 Siedle Classic | Carte de circuits imprimés touche | Divers | 200044534-00 | 4015739445349 | E | 85177900 | Carte de circuits imprimés avec microrupteur pour Classic 02, pour 2 touches d'appel. |  |  | http://www.siedle.be/xs_db/BILD_DB/Aktueller_Bildbestand/C/www/1000/CL_02_2_200044534.jpg | 59 | 0.025 |  | 110 | 100 | 10 | 0.00011 | 0.025 | 1 |  | DE | 5 | http://www.siedle.be/cms_dl/frBE/atid.64428 | fr | http://www.siedle.be/doc/de/de/did.105099/CL-02-2-Siedle-Classic_200044534_Fiche_technique_AT--fr.pdf
CL 02-3 Siedle Classic | Carte de circuits imprimés touche | Divers | 200044535-00 | 4015739445356 | E | 85177900 | Carte de circuits imprimés avec microrupteur pour Classic 02, pour 3 touches d'appel. |  |  | http://www.siedle.be/xs_db/BILD_DB/Aktueller_Bildbestand/C/www/1000/CL_02_3_200044535.jpg | 74 | 0.04 |  | 110 | 100 | 10 | 0.00011 | 0.04 | 1 |  | DE | 5 | http://www.siedle.be/cms_dl/frBE/atid.64429 | fr | http://www.siedle.be/doc/de/de/did.105100/CL-02-3-Siedle-Classic_200044535_Fiche_technique_AT--fr.pdf
CL 02-4 Siedle Classic | Carte de circuits imprimés touche | Divers | 200044536-00 | 4015739445363 | E | 85177900 | Carte de circuits imprimés avec microrupteur pour Classic 02, pour 4 touches d'appel. |  |  | http://www.siedle.be/xs_db/BILD_DB/Aktueller_Bildbestand/C/www/1000/CL_02_4_200044536.jpg | 85 | 0.041 |  | 150 | 120 | 10 | 0.00018 | 0.05 | 1 |  | DE | 5 | http://www.siedle.be/cms_dl/frBE/atid.64430 | fr | http://www.siedle.be/doc/de/de/did.105101/CL-02-4-Siedle-Classic_200044536_Fiche_technique_AT--fr.pdf
Siedle Steel
Pièces de rechange pour les platines de rue de la série Siedle Steel.
CTLM/STLM 611-02/612-02, CBTLM/SBTLM 650-04/651-0 | Microphone | Divers | 210011871-00 | 4056138012855 | E | 85181000 | Microphone pour CTLM/STLM 611-02, CTLM/STLM 612-02, CBTLM/SBTLM 650-04, CBTLM/SBTLM 651-0. |  | Dimensions (mm) l x H x P : null | http://www.siedle.be/xs_db/BILD_DB/Aktueller_Bildbestand/C/www/1000/CBTLM_651-0_40817.jpg | 47 | 0.005 |  | 80 | 130 | 20 | 0.000208 | 0.01 | 1 |  | DE | 1 | http://www.siedle.be/cms_dl/frBE/atid.86035 | fr | http://www.siedle.be/doc/de/de/did.119272/CTLM-STLM-611-02-612-02-CBTLM-SBTLM-650-04-651-0_210011871_Fiche_technique_AT--fr.pdf
Siedle Steel | Baguette d’étanchéité pour clapet de boîte aux lettres | Divers | 210006541-00 | 4056138005017 | E | 85177900 | Kit pour clapet de boîte aux lettres Siedle Steel comprenant une lèvre d'étanchéité et des accessoires de montage. |  |  | http://www.siedle.be/xs_db/BILD_DB/Aktueller_Bildbestand/S/www/1000/Steel_Dichtleiste_Briefeinwurfklappe.jpg | 39 | 0.031 |  | 152 | 35 | 109 | 0.00057988 | 0.031 | 1 |  | DE | 5 | http://www.siedle.be/cms_dl/frBE/atid.78706 | fr | http://www.siedle.be/doc/de/de/did.110114/Siedle-Steel_210006541_Fiche_technique_AT--fr.pdf
Siedle Steel | Touche de boîtier noir avec carte de circuits imprimés et cadre | Noir | 210009822-00 | 4056138011414 | E | 85177900 | Boîtier pour une touche de sonnette, remplacement dans une platine de rue Siedle Steel. |  |  | http://www.siedle.be/xs_db/BILD_DB/Aktueller_Bildbestand/G/www/1000/Gehaeusetaster_schwarz_210009822-00.jpg | 57 | 0.02 |  | 225 | 140 | 35 | 0.0011025 | 0.02 | 1 |  | DE | 1 | http://www.siedle.be/cms_dl/frBE/atid.85203 | fr | http://www.siedle.be/doc/de/de/did.110119/Siedle-Steel_210009822_Fiche_technique_AT--fr.pdf
Siedle Steel | Touche de boîtier blanc avec carte de circuits imprimés et cadre | Blanc | 210009664-00 | 4056138011407 | E | 85177900 | Boîtier pour une touche de sonnette, remplacement dans une platine de rue Siedle Steel. |  |  | http://www.siedle.be/xs_db/BILD_DB/Aktueller_Bildbestand/G/www/1000/Gehaeusetaster_weiss_210009664-00.jpg | 57 | 0.02 |  | 225 | 140 | 35 | 0.0011025 | 0.02 | 1 |  | DE | 1 | http://www.siedle.be/cms_dl/frBE/atid.85037 | fr | http://www.siedle.be/doc/de/de/did.110118/Siedle-Steel_210009664_Fiche_technique_AT--fr.pdf
Siedle Steel | Clé de montage | Acier inoxydable brossé | 210006015-00 | 4056138004218 | E | 85177900 | Clé de montage servant à extraire le panneau de commande pour les platines de rue Siedle Steel. |  | Dimensions (mm) l x H x P : 42 x 126 x 58 | http://www.siedle.be/xs_db/BILD_DB/Aktueller_Bildbestand/S/www/1000/Steel_Schluessel_210006015.jpg | 27 | 0.08 | 42 x 126 x 58 | 195 | 120 | 8 | 0.0001872 | 0.085 | 1 |  | DE | 5 | http://www.siedle.be/cms_dl/frBE/atid.72778 | fr | http://www.siedle.be/doc/de/de/did.94863/Siedle-Steel_210006015_Fiche_technique_AT--fr.pdf
Siedle Steel | Serrure de rechange | Divers | 210005076-00 | 4056138002023 | E | 83015000 | Serrure de boîte aux lettres Siedle Steel avec 2 clés pour boîte aux lettres avec porte en façade. |  |  | http://www.siedle.be/xs_db/BILD_DB/Aktueller_Bildbestand/S/www/1000/Steel_Schloss.jpg | 138 | 0.057 |  | 165 | 100 | 18 | 0.00030525 | 0.061 | 1 |  | DE | 5 | http://www.siedle.be/cms_dl/frBE/atid.71073 | fr | http://www.siedle.be/doc/de/de/did.110111/Siedle-Steel_210005076_Fiche_technique_AT--fr.pdf
Blocs d’alimentation et appareils de commande
BNG 650-..., SNG/VSNG 850-... | Support de protection | Divers | 210005105-00 | 4056138002061 | E | 85177900 | Porte-fusible pour le montage du fusible pour courant faible. (Unité de conditionnement 3 pièces.) |  | Dimensions (mm) ø x H : 9 x 29 | http://www.siedle.be/xs_db/BILD_DB/Aktueller_Bildbestand/S/www/1000/Sicherungshalter_210005105.jpg | 8.5 | 0.005 |  | 150 | 100 | 15 | 0.000225 | 0.01 | 1 |  | DE | 5 | http://www.siedle.be/cms_dl/frBE/atid.71332 | fr | http://www.siedle.be/doc/de/de/did.105104/BNG-650-----SNG-VSNG-850----_210005105_Fiche_technique_AT--fr.pdf
BVM 650-... | Câble de raccordement coaxial | Divers | 210008645-00 | 4056138008803 | E | 85177900 | Câble de raccordement pour le signal vidéo d’une caméra analogique vers le modulateur vidéo bus BVM 650-… |  |  | http://www.siedle.be/xs_db/BILD_DB/Aktueller_Bildbestand/B/www/1000/BVM_650_Koax_31976.jpg | 29 | 0.006 |  | 150 | 80 | 12 | 0.000144 | 0.01 | 1 |  | DE | 1 | http://www.siedle.be/cms_dl/frBE/atid.84777 | fr | http://www.siedle.be/doc/de/de/did.110117/BVM-650----_210008645_Fiche_technique_AT--fr.pdf
NG 402/602-... | Support de protection | Divers | 210005106-00 | 4056138002078 | E | 85177900 | Porte-fusible pour le montage du fusible pour courant faible. (Unité de conditionnement 3 pièces.) |  | Dimensions (mm) ø x H : 8 x 25 | http://www.siedle.be/xs_db/BILD_DB/Aktueller_Bildbestand/S/www/1000/Sicherungshalter_210005106.jpg | 16.5 | 0.02 |  | 150 | 100 | 13 | 0.000195 | 0.025 | 1 |  | DE | 5 | http://www.siedle.be/cms_dl/frBE/atid.71333 | fr | http://www.siedle.be/doc/de/de/did.94862/NG-402-602----_210005106_Fiche_technique_AT--fr.pdf
T 0,2 A/250 V | Fusible 5 x 20 mm | Divers | 210007481-00 | 4056138007196 | E | 85177900 | Fusible T 0,2 A /250 V pour NG 402-0, NG 402-01, NG 402-02 (Unité de conditionnement 5 pièces.) |  | Dimensions (mm) l x H : 5 x 20 | http://www.siedle.be/xs_db/BILD_DB/Aktueller_Bildbestand/F/www/1000/Feinsicherung_210007481.jpg | 4.8 | 0.005 |  | 160 | 100 | 5 | 8e-05 | 0.005 | 1 |  | DE | 5 | http://www.siedle.be/cms_dl/frBE/atid.79958 | fr | http://www.siedle.be/doc/de/de/did.94891/T-0-2-A-250-V_210007481_Fiche_technique_AT--fr.pdf
T 0,63 A/250 V | Fusible 5 x 20 mm | Divers | 210007482-00 | 4056138007202 | E | 85177900 | Fusible T 0,63 A S1 pour NG 402-0 (Unité de conditionnement 5 pièces.) |  | Dimensions (mm) l x H : 5 x 20 | http://www.siedle.be/xs_db/BILD_DB/Aktueller_Bildbestand/F/www/1000/Feinsicherung_210007481.jpg | 4.8 | 0.005 |  | 160 | 100 | 5 | 8e-05 | 0.005 | 1 |  | DE | 5 | http://www.siedle.be/cms_dl/frBE/atid.79959 | fr | http://www.siedle.be/doc/de/de/did.94892/T-0-63-A-250-V_210007482_Fiche_technique_AT--fr.pdf
T 1,0 A | Fusible 5 x 20 mm | Divers | 210007483-00 | 4056138007219 | E | 85177900 | Fusible T 1,0 A pour NG 404-1, NG 407-0, NG 407-01, NG 408-0, NG 408-01, TC 611-5 (Unité de conditionnement 5 pièces.) |  | Dimensions (mm) l x H : 5 x 20 | http://www.siedle.be/xs_db/BILD_DB/Aktueller_Bildbestand/F/www/1000/Feinsicherung_210007481.jpg | 4.8 | 0.005 |  | 160 | 100 | 5 | 8e-05 | 0.005 | 1 |  | DE | 5 | http://www.siedle.be/cms_dl/frBE/atid.79960 | fr | http://www.siedle.be/doc/de/de/did.94893/T-1-0-A_210007483_Fiche_technique_AT--fr.pdf
BVVU 650-0, BVVS 650-0, BAA 650-0
BVVU 650-... | Elément RC | Divers | 200032352-00 | 4015739323524 | E | 85177900 | Élément RC composé d’une résistance et d’un condensateur pour le branchement du distributeur vidéo bus BVVU 650-… (Unité de conditionnement 3 pièces.) |  |  | http://www.siedle.be/xs_db/BILD_DB/Aktueller_Bildbestand/B/www/1000/BVVU_650-0_200032352.jpg | 11.2 | 0.001 |  | 145 | 60 | 1 | 8.7e-06 | 0.001 | 1 |  | DE | 5 | http://www.siedle.be/cms_dl/frBE/atid.28414 | fr | http://www.siedle.be/doc/de/de/did.105081/BVVU-650----_200032352_Fiche_technique_AT--fr.pdf
HT 611-… HT 631-… ZS 932-…
HT 611-... | Vitre avec insert de marquage | Transparent | 200005871-00 | 4015739058716 | E | 85177900 | Vitre avec insert HT 611 |  |  | http://www.siedle.be/xs_db/BILD_DB/Aktueller_Bildbestand/H/www/1000/HTC_711_Sichtscheibe_200015512.jpg | 13.7 | 0.005 |  | 46 | 40 | 4 | 7.36e-06 | 0.005 | 1 |  | DE | 5 | http://www.siedle.be/cms_dl/frBE/atid.5792 | fr | http://www.siedle.be/doc/de/de/did.67489/HT-611----_200005871_Fiche_technique_AT--fr.pdf
HT 611-01 | Capsule d'écoute amplifiée | Divers | 200005876-00 | 4015739058761 | E | 85182100 | Capsule d'écoute amplifiée pour HT 611-01 |  |  | http://www.siedle.be/xs_db/BILD_DB/Aktueller_Bildbestand/H/www/1000/HT_611-01_Lauthoerkapsel_200005876.jpg | 24.4 | 0.022 |  | 140 | 80 | 40 | 0.000448 | 0.027 | 1 |  | DE | 5 | http://www.siedle.be/cms_dl/frBE/atid.5795 | fr | http://www.siedle.be/doc/de/de/did.67491/HT-611-01_200005876_Fiche_technique_AT--fr.pdf
HT 611-01 | Carte de circuits imprimés | Divers | 200005878-00 | 4015739058785 | E | 85177900 | Carte de circuits imprimés complète HT 611-01 |  |  | http://www.siedle.be/xs_db/BILD_DB/Aktueller_Bildbestand/H/www/1000/HT_611-01_Leiterplatte_200005878.jpg | 53 | 0.015 |  | 80 | 35 | 30 | 8.4e-05 | 0.021 | 1 |  | DE | 5 | http://www.siedle.be/cms_dl/frBE/atid.5796 | fr | http://www.siedle.be/doc/de/de/did.67492/HT-611-01_200005878_Fiche_technique_AT--fr.pdf
HT 611-01 S | Cordon spiralé | Noir | 210007474-00 | 4056138007233 | E | 85177900 | Cordon spiralé HT 611-01 S |  |  | http://www.siedle.be/xs_db/BILD_DB/Aktueller_Bildbestand/F/www/1000/Federzugschnur_S_210007474.jpg | 29 | 0.031 |  | 160 | 100 | 20 | 0.00032 | 0.035 | 1 |  | DE | 5 | http://www.siedle.be/cms_dl/frBE/atid.79952 | fr | http://www.siedle.be/doc/de/de/did.94885/HT-611-01-S_210007474_Fiche_technique_AT--fr.pdf
HT 611-01 S | Socle boîtier | Noir | 210008290-00 | 4056138008322 | E | 85177900 | Socle de rechange pour HT 611-01 |  |  | http://www.siedle.be/xs_db/BILD_DB/Aktueller_Bildbestand/G/www/1000/Gehaeuse_Unterteil_S_200212201.jpg | 18.1 | 0.076 |  | 255 | 100 | 68 | 0.001734 | 0.133 | 1 |  | DE | 5 | http://www.siedle.be/cms_dl/frBE/atid.84596 | fr | http://www.siedle.be/doc/de/de/did.115794/HT-611-01-S_210008290_Fiche_technique_AT--fr.pdf
HT 611-01 S | Partie supérieure boîtier | Noir | 200005867-00 | 4015739058679 | E | 85177900 | Capot complet HT 611- 01 S |  |  | http://www.siedle.be/xs_db/BILD_DB/Aktueller_Bildbestand/H/www/1000/HT_611_W_Gehaeuse_200005866.jpg | 46 | 0.088 |  | 230 | 90 | 18 | 0.0003726 | 0.095 | 1 |  | DE | 5 | http://www.siedle.be/cms_dl/frBE/atid.5790 | fr | http://www.siedle.be/doc/de/de/did.115787/HT-611-01-S_200005867_Fiche_technique_AT--fr.pdf
HT 611-01 S | Support de poste | Noir | 210007475-00 | 4056138007240 | E | 85177900 | Support de combiné pour poste intérieur HT 611-01 S |  |  | http://www.siedle.be/xs_db/BILD_DB/Aktueller_Bildbestand/H/www/1000/HT_611_Rastnase_S_210007475.jpg | 5.9 | 0.003 |  | 160 | 100 | 10 | 0.00016 | 0.003 | 1 |  | DE | 5 | http://www.siedle.be/cms_dl/frBE/atid.79953 | fr | http://www.siedle.be/doc/de/de/did.94886/HT-611-01-S_210007475_Fiche_technique_AT--fr.pdf
HT 611-01 W | Cordon spiralé | Blanc | 210007476-00 | 4056138007257 | E | 85177900 | Cordon spiralé HT 611-01 W |  |  | http://www.siedle.be/xs_db/BILD_DB/Aktueller_Bildbestand/F/www/1000/Federzugschnur_W_210007476.jpg | 30 | 0.031 |  | 160 | 100 | 20 | 0.00032 | 0.035 | 1 |  | DE | 1 | http://www.siedle.be/cms_dl/frBE/atid.79954 | fr | http://www.siedle.be/doc/de/de/did.94887/HT-611-01-W_210007476_Fiche_technique_AT--fr.pdf
HT 611-01 W | Socle boîtier | Blanc | 210008291-00 | 4056138008339 | E | 85177900 | Socle de rechange pour HT 611-01 |  |  | http://www.siedle.be/xs_db/BILD_DB/Aktueller_Bildbestand/G/www/1000/Gehaeuse_Unterteil_W_200212608.jpg | 18.1 | 0.116 |  | 255 | 100 | 68 | 0.001734 | 0.173 | 1 |  | DE | 5 | http://www.siedle.be/cms_dl/frBE/atid.84597 | fr | http://www.siedle.be/doc/de/de/did.115795/HT-611-01-W_210008291_Fiche_technique_AT--fr.pdf
HT 611-01 W | Partie supérieure boîtier | Blanc | 200005866-00 | 4015739058662 | E | 85177900 | Hotte complète HT 611-01 W |  |  | http://www.siedle.be/xs_db/BILD_DB/Aktueller_Bildbestand/H/www/1000/HT_611_W_Gehaeuse_200005866.jpg | 46 | 0.093 |  | 230 | 90 | 18 | 0.0003726 | 0.1 | 1 |  | DE | 5 | http://www.siedle.be/cms_dl/frBE/atid.5789 | fr | http://www.siedle.be/doc/de/de/did.67488/HT-611-01-W_200005866_Fiche_technique_AT--fr.pdf
HT 611-01 W | Support de poste | Blanc | 210007477-00 | 4056138007264 | E | 85177900 | Support de combiné pour le poste intérieur HT 611-01 W |  |  | http://www.siedle.be/xs_db/BILD_DB/Aktueller_Bildbestand/H/www/1000/HT_611_Rastnase_W_210007477.jpg | 5.9 | 0.003 |  | 160 | 100 | 10 | 0.00016 | 0.003 | 1 |  | DE | 5 | http://www.siedle.be/cms_dl/frBE/atid.79955 | fr | http://www.siedle.be/doc/de/de/did.94888/HT-611-01-W_210007477_Fiche_technique_AT--fr.pdf
ZER/ZGO 611-… | Haut-parleur | Divers | 200013064-00 | 4015739130641 | E | 85182100 | Haut-parleur de rechange pour ZGO 611-… ou ZER 611-… |  |  | http://www.siedle.be/xs_db/BILD_DB/Aktueller_Bildbestand/Z/www/1000/ZGO_611-0_Speaker_200013064.jpg | 59 | 0.03 |  | 85 | 70 | 50 | 0.0002975 | 0.03 | 1 |  | DE | 5 | http://www.siedle.be/cms_dl/frBE/atid.5888 | fr | http://www.siedle.be/doc/de/de/did.67520/ZER-ZGO-611--_200013064_Fiche_technique_AT--fr.pdf
HTS 711-… HTC 711-… HTA 711-… BTS 750-… BTC 750-…
BHT 730-..., HTA 711-... S | Boîtier complète | Noir | 200017556-00 | 4015739175567 | E | 85177900 | Boîtier de rechange complet BHT/HTA 711-0 S |  |  | http://www.siedle.be/xs_db/BILD_DB/Aktueller_Bildbestand/H/www/1000/HTA_711_S_Gehaeuse_200017556.jpg | 34 | 0.15 |  | 230 | 90 | 35 | 0.0007245 | 0.15 | 1 |  | DE | 1 | http://www.siedle.be/cms_dl/frBE/atid.5934 | fr | http://www.siedle.be/doc/de/de/did.67550/BHT-730-----HTA-711-----S_200017556_Fiche_technique_AT--fr.pdf
BHT 730-..., HTA 711-... W | Boîtier complète | Blanc | 200017555-00 | 4015739175550 | E | 85177900 | Boîtier de rechange complet BHT/HTA 711-0 W |  |  | http://www.siedle.be/xs_db/BILD_DB/Aktueller_Bildbestand/H/www/1000/HTA_711_W_Gehaeuse_200017555.jpg | 34 | 0.16 |  | 230 | 90 | 25 | 0.0005175 | 0.16 | 1 |  | DE | 1 | http://www.siedle.be/cms_dl/frBE/atid.5933 | fr | http://www.siedle.be/doc/de/de/did.67549/BHT-730-----HTA-711-----W_200017555_Fiche_technique_AT--fr.pdf
BTC 750-..., HTC 711-... S | Boîtier complète | Noir | 200017554-00 | 4015739175543 | E | 85177900 | Boîtier de rechange complet BTC/HTC 711-0 S |  |  | http://www.siedle.be/xs_db/BILD_DB/Aktueller_Bildbestand/H/www/1000/HTC_711_S_Gehaeuse_200017554.jpg | 83 | 0.095 |  | 230 | 90 | 35 | 0.0007245 | 0.095 | 1 |  | DE | 1 | http://www.siedle.be/cms_dl/frBE/atid.5932 | fr | http://www.siedle.be/doc/de/de/did.104534/BTC-750-----HTC-711-----S_200017554_Fiche_technique_AT--fr.pdf
BTC 750-..., HTC 711-... W | Boîtier complète | Blanc | 200017553-00 | 4015739175536 | E | 85177900 | Boîtier de rechange complet BTC/HTC 711-0 W |  |  | http://www.siedle.be/xs_db/BILD_DB/Aktueller_Bildbestand/H/www/1000/HTC_711_W_Gehaeuse_200017553.jpg | 83 | 0.175 |  | 230 | 90 | 25 | 0.0005175 | 0.175 | 1 |  | DE | 1 | http://www.siedle.be/cms_dl/frBE/atid.5931 | fr | http://www.siedle.be/doc/de/de/did.104533/BTC-750-----HTC-711-----W_200017553_Fiche_technique_AT--fr.pdf
BTC 750-02/03 | Carte de circuits imprimés | Divers | 200032023-00 | 4015739320233 | E | 85177900 | Carte de circuits imprimés BTC 750-02/03 |  |  | http://www.siedle.be/xs_db/BILD_DB/Aktueller_Bildbestand/B/www/1000/BTC_750-02_-03_LP_200032023.jpg | 159 | 0.062 |  | 168 | 107 | 42 | 0.00075499 | 0.095 | 1 |  | DE | 5 | http://www.siedle.be/cms_dl/frBE/atid.6028 | fr | http://www.siedle.be/doc/de/de/did.67620/BTC-750-02-03_200032023_Fiche_technique_AT--fr.pdf
BTS 750-..., HTS 711-... S | Boîtier complète | Noir | 200017552-00 | 4015739175529 | E | 85177900 | Boîtier de rechange complet BTS/HTS 711-0 S |  |  | http://www.siedle.be/xs_db/BILD_DB/Aktueller_Bildbestand/H/www/1000/HTS_711_S_200017552.jpg | 37 | 0.082 |  | 230 | 90 | 35 | 0.0007245 | 0.082 | 1 |  | DE | 1 | http://www.siedle.be/cms_dl/frBE/atid.5930 | fr | http://www.siedle.be/doc/de/de/did.104532/BTS-750-----HTS-711-----S_200017552_Fiche_technique_AT--fr.pdf
HT 711/740/750-... S | Cordon spiralé | Noir | 200017785-00 | 4015739177851 | E | 85177900 | Cordon spiralé HT 711-0 S |  |  | http://www.siedle.be/xs_db/BILD_DB/Aktueller_Bildbestand/H/www/1000/HT_711_S_Federschnur_200017785.jpg | 29 | 0.019 |  | 220 | 15 | 15 | 4.95e-05 | 0.026 | 1 |  | DE | 5 | http://www.siedle.be/cms_dl/frBE/atid.5939 | fr | http://www.siedle.be/doc/de/de/did.105039/HT-711-740-750-----S_200017785_Fiche_technique_AT--fr.pdf
HT 711/740/750-... S | Poste sans cordon spiralé | Noir | 200015506-00 | 4015739155064 | E | 85183000 | Appareil manuel complet HT 711-0 S |  | Dimensions (mm) l x H x P : 53 x 176 x 30 | http://www.siedle.be/xs_db/BILD_DB/Aktueller_Bildbestand/H/www/1000/HT_711_S_200015506.jpg | 70 | 0.091 | 53 x 176 x 30 | 175 | 55 | 30 | 0.00028875 | 0.091 | 1 |  | DE | 1 | http://www.siedle.be/cms_dl/frBE/atid.5899 | fr | http://www.siedle.be/doc/de/de/did.105037/HT-711-740-750-----S_200015506_Fiche_technique_AT--fr.pdf
HT 711/740/750-... SM | Poste sans cordon spiralé | Argent métallisé | 200030404-00 | 4015739304042 | E | 85183000 | Appareil manuel complet HT 711-0 SM |  | Dimensions (mm) l x H x P : 53 x 176 x 30 | http://www.siedle.be/xs_db/BILD_DB/Aktueller_Bildbestand/H/www/1000/HT_711_SM_200030404.jpg | 88 | 0.09 | 53 x 176 x 30 | 180 | 55 | 30 | 0.000297 | 0.09 | 1 |  | DE | 1 | http://www.siedle.be/cms_dl/frBE/atid.6025 | fr | http://www.siedle.be/doc/de/de/did.105053/HT-711-740-750-----SM_200030404_Fiche_technique_AT--fr.pdf
HT 711/740/750-... W | Poste sans cordon spiralé | Blanc | 200015505-00 | 4015739155057 | E | 85183000 | Appareil manuel complet HT 711-0 W |  | Dimensions (mm) l x H x P : 53 x 176 x 30 | http://www.siedle.be/xs_db/BILD_DB/Aktueller_Bildbestand/H/www/1000/HT_711_W_200015505.jpg | 70 | 0.095 | 53 x 176 x 30 | 175 | 55 | 30 | 0.00028875 | 0.095 | 1 |  | DE | 1 | http://www.siedle.be/cms_dl/frBE/atid.5898 | fr | http://www.siedle.be/doc/de/de/did.105036/HT-711-740-750-----W_200015505_Fiche_technique_AT--fr.pdf
HTA 711-... | Haut-parleur | Divers | 200017557-00 | 4015739175574 | E | 85182100 | Haut-parleur de rechange pour poste intérieur analogique HTA 711-… |  |  | http://www.siedle.be/xs_db/BILD_DB/Aktueller_Bildbestand/H/www/1000/HTA_711_Lautsprecher_200017557.jpg | 41 | 0.04 |  | 57 | 55 | 27 | 8.4645e-05 | 0.04 | 1 |  | DE | 5 | http://www.siedle.be/cms_dl/frBE/atid.5935 | fr | http://www.siedle.be/doc/de/de/did.67551/HTA-711----_200017557_Fiche_technique_AT--fr.pdf
HTA 711-01 | Carte de circuits imprimés | Divers | 200014802-00 | 4015739148028 | E | 85177900 | Carte de circuits imprimés complète HTA 711-0/01 |  |  | http://www.siedle.be/xs_db/BILD_DB/Aktueller_Bildbestand/H/www/1000/HTA_711_01_Leiterplatte_200014802.jpg | 173 | 0.09 |  | 150 | 95 | 20 | 0.000285 | 0.09 | 1 |  | DE | 5 | http://www.siedle.be/cms_dl/frBE/atid.5895 | fr | http://www.siedle.be/doc/de/de/did.105035/HTA-711-01_200014802_Fiche_technique_AT--fr.pdf
HTC 711-... | Carte de circuits imprimés | Divers | 200015510-03 | 4015739155101 | E | 85177900 | Carte de circuits imprimés complète HTC 711-0 |  |  | http://www.siedle.be/xs_db/BILD_DB/Aktueller_Bildbestand/H/www/1000/HTC_711_0_Leiterplatte_200315510.jpg | 161 | 0.038 |  | 170 | 107 | 42 | 0.00076398 | 0.071 | 1 |  | DE | 5 | http://www.siedle.be/cms_dl/frBE/atid.15124 | fr | http://www.siedle.be/doc/de/de/did.105069/HTC-711----_200315510_Fiche_technique_AT--fr.pdf
AIB 150-… BTS/BFS 850-… BTC/BFC 850-… HTA/HTS/HTC 811-… HT 840-… IQ BTS/HTA/HTS
AIB 150-... | Bornes de raccordement | Bleu | 200049391-00 | 4015739493913 | E | 85177900 | Bornes de raccordement complètes pour le téléphone bus AIB 150-... |  | Dimensions (mm) l x H x P : 15 x 10,5 x 12,4 | http://www.siedle.be/xs_db/BILD_DB/Aktueller_Bildbestand/A/www/1000/AIB_150_Anschlussklemme_200049391.jpg | 8.8 | 0.045 | 15 x 10,5 x 12,4 | 80 | 130 | 12 | 0.00013 | 0.05 | 1 |  | DE | 5 | http://www.siedle.be/cms_dl/frBE/atid.69882 | fr | http://www.siedle.be/doc/de/de/did.104550/AIB-150----_200049391_Fiche_technique_AT--fr.pdf
BFC 850-... | Insert de marquage pour fonctions des touches | Blanc | 200039964-00 | 4015739399642 | E | 49111090 | Insert de marquage pour BFC 850-0 |  |  | http://www.siedle.be/xs_db/BILD_DB/Aktueller_Bildbestand/S/www/1000/Schrifteinlage_BFC_850_200039964.jpg | 6 | 0.01 |  | 155 | 80 | 1 | 1.24e-05 | 0.01 | 1 |  | DE | 5 | http://www.siedle.be/cms_dl/frBE/atid.17862 | fr | http://www.siedle.be/doc/de/de/did.104537/BFC-850----_200039964_Fiche_technique_AT--fr.pdf
BFC/BFCV 850-... | Vitre | Transparent | 200039966-00 | 4015739399666 | E | 85177900 | Vitre en tant que recouvrement d'insert de marquage pour BFC/BFCV 850-0 |  |  | http://www.siedle.be/xs_db/BILD_DB/Aktueller_Bildbestand/B/www/1000/BFC_BFCV_850-0_Sichtscheibe_200039966.jpg | 6 | 0.011 |  | 145 | 80 | 25 | 0.00029 | 0.015 | 1 |  | DE | 5 | http://www.siedle.be/cms_dl/frBE/atid.17864 | fr | http://www.siedle.be/doc/de/de/did.104539/BFC-BFCV-850----_200039966_Fiche_technique_AT--fr.pdf
BFS/BFC 850-... | Bornes de raccordement | Bleu | 200029592-00 | 4015739295920 | E | 85177900 | Bornes de raccordement complètes pour le téléphone bus mains libres BFS/BFC 850-… |  | Dimensions (mm) l x H x P : 15 x 10,5 x 12,4 | http://www.siedle.be/xs_db/BILD_DB/Aktueller_Bildbestand/B/www/1000/BTS_850-0_W_E_A_Anschlussklemme_200029592.jpg | 10.5 | 0.005 | 15 x 10,5 x 12,4 | 150 | 80 | 15 | 0.00018 | 0.005 | 1 |  | DE | 5 | http://www.siedle.be/cms_dl/frBE/atid.6063 | fr | http://www.siedle.be/doc/de/de/did.106419/BFS-BFC-850----_200029592_Fiche_technique_AT--fr.pdf
BTC 850-... | Insert de marquage pour fonctions des touches | Blanc | 200029575-00 | 4015739295753 | E | 85177900 | Inserts de marquage BTC 850-0 |  |  | http://www.siedle.be/xs_db/BILD_DB/Aktueller_Bildbestand/S/www/1000/Schrifteinlage_BTC_850_200029575.jpg | 6.1 | 0.01 |  | 175 | 100 | 2 | 3.5e-05 | 0.01 | 1 |  | DE | 5 | http://www.siedle.be/cms_dl/frBE/atid.6053 | fr | http://www.siedle.be/doc/de/de/did.105057/BTC-850----_200029575_Fiche_technique_AT--fr.pdf
BTC 850-..., HTC 811-..., HT 840-... W | Boîtier complète | Blanc | 200029567-00 | 4015739295678 | E | 85177900 | Boîtier de rechange complet HTC/BTC 811/840/850-… W |  | Dimensions (mm) l x H x P : 105 x 200 x 29 | http://www.siedle.be/xs_db/BILD_DB/Aktueller_Bildbestand/B/www/1000/BTC_850_0_W_Gehaeuse_200029567.jpg | 83 | 0.18 | 105 x 200 x 29 | 210 | 118 | 25 | 0.0006195 | 0.18 | 1 |  | DE | 5 | http://www.siedle.be/cms_dl/frBE/atid.6048 | fr | http://www.siedle.be/doc/de/de/did.105054/BTC-850-----HTC-811-----HT-840-----W_200029567_Fiche_technique_AT--fr.pdf
BTC/BTCV 850-..., HTC/HTCV 811-..., HT/HTV 840-... | Vitre | Transparent | 200029578-00 | 4015739295784 | E | 85177900 | Vitre pour HTC/BTC 811/850 et HT 840 |  |  | http://www.siedle.be/xs_db/BILD_DB/Aktueller_Bildbestand/H/www/1000/HTC_811-0_BTC_850-0_Sichtscheibe_200029578.jpg | 6.2 | 0.009 |  | 155 | 55 | 20 | 0.0001705 | 0.015 | 1 |  | DE | 5 | http://www.siedle.be/cms_dl/frBE/atid.6056 | fr | http://www.siedle.be/doc/de/de/did.105060/BTC-BTCV-850-----HTC-HTCV-811-----HT-HTV-840----_200029578_Fiche_technique_AT--fr.pdf
BTS 850-..., HTA/HTS 811-... W | Boîtier complète | Blanc | 200029583-00 | 4015739295838 | E | 85177900 | Boîtier de rechange complet BTS 850-…, HTA/HTS 811-… W Blanc |  | Dimensions (mm) l x H x P : 90 x 200 x 29 | http://www.siedle.be/xs_db/BILD_DB/Aktueller_Bildbestand/B/www/1000/BTS_850_W_Gehaeuse_200029583.jpg | 34 | 0.134 | 90 x 200 x 29 | 210 | 118 | 25 | 0.0006195 | 0.16 | 1 |  | DE | 5 | http://www.siedle.be/cms_dl/frBE/atid.6057 | fr | http://www.siedle.be/doc/de/de/did.110110/BTS-850-----HTA-HTS-811-----W_200029583_Fiche_technique_AT--fr.pdf
BTS/BTC/IQ BTS 850-... | Bornes de raccordement | Bleu | 200029590-00 | 4015739295906 | E | 85177900 | Bornes de raccordement complètes pour le téléphone bus BTS/BTC/IQ BTS 850-... |  | Dimensions (mm) l x H x P : 15 x 10,5 x 12,4 | http://www.siedle.be/xs_db/BILD_DB/Aktueller_Bildbestand/B/www/1000/BTS_850-0_W_E_A_Anschlussklemme_200029592.jpg | 10.5 | 0.01 | 15 x 10,5 x 12,4 | 75 | 80 | 1 | 6e-06 | 0.015 | 1 |  | DE | 5 | http://www.siedle.be/cms_dl/frBE/atid.6061 | fr | http://www.siedle.be/doc/de/de/did.106430/BTS-BTC-850----_200029590_Fiche_technique_AT--fr.pdf
HT 811/840/850/870-... S | Poste avec cordon spiralé | Noir | 200029894-00 | 4015739298945 | E | 85177900 | Appareil manuel complet BTS/BTC 850-… avec cordon spiralé |  | Dimensions (mm) l x H x P : 39 x 179 x 22 | http://www.siedle.be/xs_db/BILD_DB/Aktueller_Bildbestand/H/www/1000/HT_811_840_850_S_Hoerer_200029894.jpg | 88 | 0.137 | 39 x 179 x 22 | 190 | 58 | 42 | 0.00046284 | 0.16 | 1 |  | DE | 5 | http://www.siedle.be/cms_dl/frBE/atid.37116 | fr | http://www.siedle.be/doc/de/de/did.105083/HT-811-840-850-870-----S_200029894_Fiche_technique_AT--fr.pdf
HT 811/840/850/870-... T | Poste avec cordon spiralé | Translucide | 200029574-00 | 4015739295746 | E | 85177900 | Appareil manuel complet HT 811/840/850 A/E avec cordon spiralé |  | Dimensions (mm) l x H x P : 39 x 179 x 22 | http://www.siedle.be/xs_db/BILD_DB/Aktueller_Bildbestand/H/www/1000/HT_811_840_850_T_Hoerer_200029574.jpg | 69 | 0.139 | 39 x 179 x 22 | 190 | 58 | 43 | 0.00047386 | 0.16 | 1 |  | DE | 5 | http://www.siedle.be/cms_dl/frBE/atid.6052 | fr | http://www.siedle.be/doc/de/de/did.105056/HT-811-840-850-870-----T_200029574_Fiche_technique_AT--fr.pdf
HT 811/840/850/870-... W | Poste avec cordon spiralé | Blanc | 200029573-00 | 4015739295739 | E | 85177900 | Appareil manuel complet HT 811/840/850 W avec cordon spiralé |  | Dimensions (mm) l x H x P : 39 x 179 x 22 | http://www.siedle.be/xs_db/BILD_DB/Aktueller_Bildbestand/H/www/1000/HT_811_840_850_W_Hoerer_200029573.jpg | 69 | 0.139 | 39 x 179 x 22 | 190 | 58 | 43 | 0.00047386 | 0.16 | 1 |  | DE | 5 | http://www.siedle.be/cms_dl/frBE/atid.6051 | fr | http://www.siedle.be/doc/de/de/did.105055/HT-811-840-850-870-----W_200029573_Fiche_technique_AT--fr.pdf
HT 840-... | Bornes de raccordement | Rouge | 200029593-00 | 4015739295937 | E | 85177900 | Bornes de raccordement complètes pour téléphone Multi HT 840-0 |  |  | http://www.siedle.be/xs_db/BILD_DB/Aktueller_Bildbestand/H/www/1000/HT_840-0_W_E_A_Anschlussklemmen_200029593.jpg | 17.8 | 0.015 |  | 150 | 80 | 15 | 0.00018 | 0.02 | 1 |  | DE | 5 | http://www.siedle.be/cms_dl/frBE/atid.6064 | fr | http://www.siedle.be/doc/de/de/did.105064/HT-840----_200029593_Fiche_technique_AT--fr.pdf
HTA 811-... | Bornes de raccordement | Jaune | 200029884-00 | 4015739298846 | E | 85177900 | Bornes de raccordement complètes poste intérieur analogique HTA 811-0. |  |  | http://www.siedle.be/xs_db/BILD_DB/Aktueller_Bildbestand/H/www/1000/HTA_811-0_W_E_A_Anschlussklemmen_200029884.jpg | 17.8 | 0.015 |  | 148 | 80 | 10 | 0.0001184 | 0.02 | 1 |  | DE | 5 | http://www.siedle.be/cms_dl/frBE/atid.36969 | fr | http://www.siedle.be/doc/de/de/did.105082/HTA-811----_200029884_Fiche_technique_AT--fr.pdf
HTC 811-... | Bornes de raccordement | Gris | 200029591-00 | 4015739295913 | E | 85177900 | Bornes de raccordement complètes pour le poste intérieur HTC 811-0 |  |  | http://www.siedle.be/xs_db/BILD_DB/Aktueller_Bildbestand/H/www/1000/HTC_811-0_W_E_A_Anschlussklemmen_200029591.jpg | 17.8 | 0.015 |  | 150 | 80 | 15 | 0.00018 | 0.02 | 1 |  | DE | 5 | http://www.siedle.be/cms_dl/frBE/atid.6062 | fr | http://www.siedle.be/doc/de/de/did.105063/HTC-811----_200029591_Fiche_technique_AT--fr.pdf
HTC 811-..., HT/HTV 840-... | Insert de marquage pour fonctions des touches | Blanc | 200029577-00 | 4015739295777 | E | 85177900 | Insert de marquage HT/HTV 840-… |  |  | http://www.siedle.be/xs_db/BILD_DB/Aktueller_Bildbestand/S/www/1000/Schrifteinlage_HTC_HTCV_811_HT_HTV_840_200029577.jpg | 6.1 | 0.015 |  | 170 | 98 | 1 | 1.666e-05 | 0.015 | 1 |  | DE | 5 | http://www.siedle.be/cms_dl/frBE/atid.6055 | fr | http://www.siedle.be/doc/de/de/did.105059/HTC-811-----HT-HTV-840----_200029577_Fiche_technique_AT--fr.pdf
HTS 811-... | Bornes de raccordement | Gris | 200029589-00 | 4015739295890 | E | 85177900 | Bornes de raccordement complètes pour le poste intérieur HTS 811-0 |  | Dimensions (mm) l x H x P : 15 x 10,5 x 12,4 | http://www.siedle.be/xs_db/BILD_DB/Aktueller_Bildbestand/H/www/1000/HTS_811-0_W_E_A_Anschlussklemmen_200029589.jpg | 10.5 | 0.005 | 15 x 10,5 x 12,4 | 150 | 80 | 15 | 0.00018 | 0.005 | 1 |  | DE | 5 | http://www.siedle.be/cms_dl/frBE/atid.6060 | fr | http://www.siedle.be/doc/de/de/did.105062/HTS-811----_200029589_Fiche_technique_AT--fr.pdf
IQ BTS/HTA/HTS | Bornes de raccordement | Divers | 210008887-00 | 4056138011087 | E | 85177900 | Borne de raccordement IQ BTS/HTS/HTA |  | Dimensions (mm) l x H x P : null | http://www.siedle.be/xs_db/BILD_DB/Aktueller_Bildbestand/A/www/1000/Anschlussklemme_2-pol_IQ.jpg | 6.4 | 0.005 |  | 150 | 100 | 10 | 0.00015 | 0.01 | 1 |  | DE | 1 | http://www.siedle.be/cms_dl/frBE/atid.84851 | fr | http://www.siedle.be/doc/de/de/did.110018/IQ-HTA-HTS_210008887_Fiche_technique_AT--fr.pdf
VIB 150-… BTSV/BTCV 850-… BFSV/BFCV 850-… AHT/AHTV 870-… AHF/AHFV 870-… HTSV/HTCV 811-… HTV 840-…
BFC/BFCV 850-... | Vitre | Transparent | 200039966-00 | 4015739399666 | E | 85177900 | Vitre en tant que recouvrement d'insert de marquage pour BFC/BFCV 850-0 |  |  | http://www.siedle.be/xs_db/BILD_DB/Aktueller_Bildbestand/B/www/1000/BFC_BFCV_850-0_Sichtscheibe_200039966.jpg | 6 | 0.011 |  | 145 | 80 | 25 | 0.00029 | 0.015 | 1 |  | DE | 5 | http://www.siedle.be/cms_dl/frBE/atid.17864 | fr | http://www.siedle.be/doc/de/de/did.104539/BFC-BFCV-850----_200039966_Fiche_technique_AT--fr.pdf
BFCV 850-... | Insert de marquage pour fonctions des touches | Blanc | 200039965-00 | 4015739399659 | E | 49111090 | Insert de marquage pour BFCV 850-0 |  |  | http://www.siedle.be/xs_db/BILD_DB/Aktueller_Bildbestand/S/www/1000/Schrifteinlage_BFCV_850_200039965.jpg | 6 | 0.015 | 105 x 277 x 23 | 145 | 80 | 25 | 0.00029 | 0.015 | 1 |  | DE | 5 | http://www.siedle.be/cms_dl/frBE/atid.17863 | fr | http://www.siedle.be/doc/de/de/did.104538/BFCV-850----_200039965_Fiche_technique_AT--fr.pdf
BTCV 850-... | Insert de marquage pour fonctions des touches | Blanc | 200029576-00 | 4015739295760 | E | 85177900 | Insert de marquage BTCV 850-0 |  |  | http://www.siedle.be/xs_db/BILD_DB/Aktueller_Bildbestand/S/www/1000/Schrifteinlage_BTCV_850_200029576.jpg | 6.1 | 0.015 |  | 170 | 98 | 1 | 1.666e-05 | 0.015 | 1 |  | DE | 5 | http://www.siedle.be/cms_dl/frBE/atid.6054 | fr | http://www.siedle.be/doc/de/de/did.105058/BTCV-850----_200029576_Fiche_technique_AT--fr.pdf
BTSV/BTCV/BFSV/BFCV 850-... | Bornes de raccordement | Bleu | 200029597-00 | 4015739295975 | E | 85177900 | Bornes de raccordement complètes pour le téléphone bus BTCV 850-0 |  |  | http://www.siedle.be/xs_db/BILD_DB/Aktueller_Bildbestand/B/www/1000/BTCV_850-0_W_E_A_Anschlussklemmen_200029597.jpg | 16 | 0.01 |  | 150 | 80 | 15 | 0.00018 | 0.015 | 1 |  | DE | 5 | http://www.siedle.be/cms_dl/frBE/atid.6068 | fr | http://www.siedle.be/doc/de/de/did.67638/BTSV-BTCV-BFSV-BFCV-850----_200029597_Fiche_technique_AT--fr.pdf
BTSV/BTCV/BFSV/BFCV 850-... | Elément Bus In-Home : Video | Divers | 200029965-00 | 4015739299652 | E | 85177900 | Élément RC composé d'une résistance et d'un condensateur en tant que résistance terminale pour les appareils bus In-Home avec vidéo. Platine à insérer et à visser sur les bornes de raccordement des téléphones bus. (Unité de conditionnement 3 pièces.) |  |  | http://www.siedle.be/xs_db/BILD_DB/Aktueller_Bildbestand/A/www/1000/Abschlusswiderstand_RC_In-Home_200029965.jpg | 11.2 | 0.005 |  | 145 | 60 | 1 | 8.7e-06 | 0.005 | 1 |  | DE | 5 | http://www.siedle.be/cms_dl/frBE/atid.51514 | fr | http://www.siedle.be/doc/de/de/did.105093/BTSV-BTCV-BFSV-BFCV-850----_200029965_Fiche_technique_AT--fr.pdf
HT 811/840/850/870-... S | Poste avec cordon spiralé | Noir | 200029894-00 | 4015739298945 | E | 85177900 | Appareil manuel complet BTS/BTC 850-… avec cordon spiralé |  | Dimensions (mm) l x H x P : 39 x 179 x 22 | http://www.siedle.be/xs_db/BILD_DB/Aktueller_Bildbestand/H/www/1000/HT_811_840_850_S_Hoerer_200029894.jpg | 88 | 0.137 | 39 x 179 x 22 | 190 | 58 | 42 | 0.00046284 | 0.16 | 1 |  | DE | 5 | http://www.siedle.be/cms_dl/frBE/atid.37116 | fr | http://www.siedle.be/doc/de/de/did.105083/HT-811-840-850-870-----S_200029894_Fiche_technique_AT--fr.pdf
HT 811/840/850/870-... T | Poste avec cordon spiralé | Translucide | 200029574-00 | 4015739295746 | E | 85177900 | Appareil manuel complet HT 811/840/850 A/E avec cordon spiralé |  | Dimensions (mm) l x H x P : 39 x 179 x 22 | http://www.siedle.be/xs_db/BILD_DB/Aktueller_Bildbestand/H/www/1000/HT_811_840_850_T_Hoerer_200029574.jpg | 69 | 0.139 | 39 x 179 x 22 | 190 | 58 | 43 | 0.00047386 | 0.16 | 1 |  | DE | 5 | http://www.siedle.be/cms_dl/frBE/atid.6052 | fr | http://www.siedle.be/doc/de/de/did.105056/HT-811-840-850-870-----T_200029574_Fiche_technique_AT--fr.pdf
HT 811/840/850/870-... W | Poste avec cordon spiralé | Blanc | 200029573-00 | 4015739295739 | E | 85177900 | Appareil manuel complet HT 811/840/850 W avec cordon spiralé |  | Dimensions (mm) l x H x P : 39 x 179 x 22 | http://www.siedle.be/xs_db/BILD_DB/Aktueller_Bildbestand/H/www/1000/HT_811_840_850_W_Hoerer_200029573.jpg | 69 | 0.139 | 39 x 179 x 22 | 190 | 58 | 43 | 0.00047386 | 0.16 | 1 |  | DE | 5 | http://www.siedle.be/cms_dl/frBE/atid.6051 | fr | http://www.siedle.be/doc/de/de/did.105055/HT-811-840-850-870-----W_200029573_Fiche_technique_AT--fr.pdf
HTC 811-..., HT/HTV 840-... | Insert de marquage pour fonctions des touches | Blanc | 200029577-00 | 4015739295777 | E | 85177900 | Insert de marquage HT/HTV 840-… |  |  | http://www.siedle.be/xs_db/BILD_DB/Aktueller_Bildbestand/S/www/1000/Schrifteinlage_HTC_HTCV_811_HT_HTV_840_200029577.jpg | 6.1 | 0.015 |  | 170 | 98 | 1 | 1.666e-05 | 0.015 | 1 |  | DE | 5 | http://www.siedle.be/cms_dl/frBE/atid.6055 | fr | http://www.siedle.be/doc/de/de/did.105059/HTC-811-----HT-HTV-840----_200029577_Fiche_technique_AT--fr.pdf
HTCV 811-... | Bornes de raccordement | Gris | 200029596-00 | 4015739295968 | E | 85177900 | Bornes de raccordement complètes pour le poste intérieur HTCV 811-0 |  |  | http://www.siedle.be/xs_db/BILD_DB/Aktueller_Bildbestand/H/www/1000/HTCV_811_W_E_A_Anschlussklemmen_200029596.jpg | 48 | 0.025 |  | 150 | 80 | 15 | 0.00018 | 0.03 | 1 |  | DE | 5 | http://www.siedle.be/cms_dl/frBE/atid.6067 | fr | http://www.siedle.be/doc/de/de/did.105066/HTCV-811----_200029596_Fiche_technique_AT--fr.pdf
HTSV 811-... | Bornes de raccordement | Gris | 200029594-00 | 4015739295944 | E | 85177900 | Bornes de raccordement complètes pour le poste intérieur HTSV 811-0 |  |  | http://www.siedle.be/xs_db/BILD_DB/Aktueller_Bildbestand/H/www/1000/HTSV_811-0_Anschlussklemmen_200029594.jpg | 44 | 0.015 |  | 150 | 80 | 15 | 0.00018 | 0.02 | 1 |  | DE | 5 | http://www.siedle.be/cms_dl/frBE/atid.6065 | fr | http://www.siedle.be/doc/de/de/did.105065/HTSV-811----_200029594_Fiche_technique_AT--fr.pdf
HTV 840-... | Bornes de raccordement | Rouge | 200029598-00 | 4015739295982 | E | 85177900 | Bornes de raccordement complètes pour le téléphone Multi avec vidéo HTV 840-0 |  |  | http://www.siedle.be/xs_db/BILD_DB/Aktueller_Bildbestand/H/www/1000/HTV_840-0_W_E_A_Anschlussklemmen_200029598.jpg | 72 | 0.025 |  | 150 | 80 | 15 | 0.00018 | 0.03 | 1 |  | DE | 5 | http://www.siedle.be/cms_dl/frBE/atid.6069 | fr | http://www.siedle.be/doc/de/de/did.105067/HTV-840----_200029598_Fiche_technique_AT--fr.pdf
VIB 150-... | Bornes de raccordement | Bleu | 210007267-00 | 4056138006793 | E | 85369010 | Bornes de raccordement pour platine intérieure vidéo Siedle Basic VIB 150-0 y compris résistance terminale pour le bus Siedle In-Home : Vidéo. |  |  | http://www.siedle.be/xs_db/BILD_DB/Aktueller_Bildbestand/V/www/1000/VIB_150_Anschlussklemme_210007267.jpg | 19.1 | 0.01 |  | 150 | 80 | 15 | 0.00018 | 0.015 | 1 |  | DE | 5 | http://www.siedle.be/cms_dl/frBE/atid.79361 | fr | http://www.siedle.be/doc/de/de/did.108969/VIB-150----_210007267_Fiche_technique_AT--fr.pdf
Siedle Scope
Pièces de rechange pour Siedle Scope S 850-… et S 851-…
S/SZM 85x-... E/S EU | Siedle Scope Base de chargement sur Alimentation | Acier inoxydable/noir | 200029907-00 | 4015739299072 | E | 85044083 | La base de chargement Siedle Scope, avec élément secteur, permet de charger le combiné en n’importe quel endroit où la base de chargement est reliée au secteur d’alimentation électrique. |  |  | http://www.siedle.be/xs_db/BILD_DB/Aktueller_Bildbestand/S/www/1000/SZM_850_851_Ladeschale_Netzteil.jpg | 343 | 0.293 | Base de chargement 100 x 100 x 28 | 155 | 110 | 70 | 0.0011935 | 0.335 | 1 |  | DE | 5 | http://www.siedle.be/cms_dl/frBE/atid.38221 | fr | http://www.siedle.be/doc/de/de/did.105085/S-SZM-85x-----E-S-EU_200029907_Fiche_technique_AT--fr.pdf
S/SZM 85x-... EC/S EU | Siedle Scope Base de chargement sur Alimentation | Chrome/noir | 200029911-00 | 4015739299119 | E | 85044083 | La base de chargement Siedle Scope, avec élément secteur, permet de charger le combiné en n’importe quel endroit où la base de chargement est reliée au secteur d’alimentation électrique. |  |  | http://www.siedle.be/xs_db/BILD_DB/Aktueller_Bildbestand/S/www/1000/SZM_850_851-0_Ladeschale_25135.jpg | 495 | 0.33 | Base de chargement 100 x 100 x 28 | 155 | 110 | 70 | 0.0011935 | 0.33 | 1 |  | DE | 5 | http://www.siedle.be/cms_dl/frBE/atid.38222 | fr | http://www.siedle.be/doc/de/de/did.105086/S-SZM-85x-----EC-S-EU_200029911_Fiche_technique_AT--fr.pdf
S/SZM 85x-... EG/S EU | Siedle Scope Base de chargement sur Alimentation | Doré/noir | 200029912-00 | 4015739299126 | E | 85044083 | La base de chargement Siedle Scope, avec élément secteur, permet de charger le combiné en n’importe quel endroit où la base de chargement est reliée au secteur d’alimentation électrique. |  |  | http://www.siedle.be/xs_db/BILD_DB/Aktueller_Bildbestand/S/www/1000/SZM_850_851-0_Ladeschale_25135.jpg | 673 | 0.33 | Base de chargement 100 x 100 x 28 | 155 | 110 | 70 | 0.0011935 | 0.33 | 1 |  | DE | 5 | http://www.siedle.be/cms_dl/frBE/atid.38223 | fr | http://www.siedle.be/doc/de/de/did.105087/S-SZM-85x-----EG-S-EU_200029912_Fiche_technique_AT--fr.pdf
S/SZM 85x-... SH/S EU | Siedle Scope Base de chargement sur Alimentation | Noir-brillant/noir | 200029910-00 | 4015739299102 | E | 85044083 | La base de chargement Siedle Scope, avec élément secteur, permet de charger le combiné en n’importe quel endroit où la base de chargement est reliée au secteur d’alimentation électrique. |  |  | http://www.siedle.be/xs_db/BILD_DB/Aktueller_Bildbestand/S/www/1000/SZM_850_851-0_Ladeschale_25135.jpg | 495 | 0.285 | Base de chargement 100 x 100 x 28 | 155 | 110 | 70 | 0.0011935 | 0.285 | 1 |  | DE | 5 | http://www.siedle.be/cms_dl/frBE/atid.38224 | fr | http://www.siedle.be/doc/de/de/did.105088/S-SZM-85x-----SH-S-EU_200029910_Fiche_technique_AT--fr.pdf
S/SZM 85x-... WH/S EU | Siedle Scope Base de chargement sur Alimentation | Blanc-brillant/noir | 200029909-00 | 4015739299096 | E | 85044083 | La base de chargement Siedle Scope, avec élément secteur, permet de charger le combiné en n’importe quel endroit où la base de chargement est reliée au secteur d’alimentation électrique. |  |  | http://www.siedle.be/xs_db/BILD_DB/Aktueller_Bildbestand/S/www/1000/SZM_850_851-0_Ladeschale_25135.jpg | 495 | 0.285 | Base de chargement 100 x 100 x 28 | 155 | 110 | 68 | 0.0011594 | 0.285 | 1 |  | DE | 5 | http://www.siedle.be/cms_dl/frBE/atid.38225 | fr | http://www.siedle.be/doc/de/de/did.105089/S-SZM-85x-----WH-S-EU_200029909_Fiche_technique_AT--fr.pdf
S/SZM 85x-..., SGM 650-... | Alimentation 100–240 V AC, secondaire 6 V DC, 1,15 A | Noir | 200029919-00 | 4015739299195 | E | 85044083 | Bloc d'alimentation à prise complet S 850-0 |  |  | http://www.siedle.be/xs_db/BILD_DB/Aktueller_Bildbestand/S/www/1000/S_850_0_Ladegeraet_200029919.jpg | 62 | 0.148 |  | 120 | 100 | 60 | 0.00072 | 0.15 | 1 |  | DE | 5 | http://www.siedle.be/cms_dl/frBE/atid.38271 | fr | http://www.siedle.be/doc/de/de/did.105090/S-SZM-85x-----SGM-650----_200029919_Fiche_technique_AT--fr.pdf

## Modifications
Référence | Désignation | Couleur / Finition | Code article | EAN/GTIN | GC : groupe de conditions | N° de tarif douanier | Description | Texte de l'article | Caractéristiques techniques | Photo | Prix tarif HT | Poids (kg) | Dimensions (mm) l x H x P | Longueur en millimètres | Largeur en millimètres | Hauteur en millimètres | Volume (PRODUCT_DIMENSIONS.VOLUME) en m3 | Poids à l'expédition (kg) | VE | Paquet | pays d'origine | Délai de livraison en jours | Deeplink | ID langue | Fiche produit PDF
Tous les nouveaux articles au tarif 2/2023
A 150-10 R | Siedle Axiom In-Home | Rouge rubis nacré | 210012175-00 | 4056138013708 | D | 85176920 | Siedle Axiom In-Home : le poste intérieur d’interphone vidéo avec écran tactile 7 pouces pour le bus Siedle In-Home. Avec les fonctions appeler, parler, voir, ouvrir la porte, lumière, fonctions appel d’étage/commutation/commande, affichage de messages et communication interne. |  |  | http://www.siedle.be/xs_db/BILD_DB/Aktueller_Bildbestand/A/Axiom/Sachaufnahmen/www/1000/A_180-10_R_30950--.jpg | 785 | 0.458 | 185 x 144 x 18 | 262 | 222 | 70 | 0.0040715 | 0.67 | 1 |  | DE | 1 | http://www.siedle.be/cms_dl/frBE/atid.86126 | fr
A 150-10 S | Siedle Axiom In-Home | Noir gris | 210012174-00 | 4056138013715 | D | 85176920 | Siedle Axiom In-Home : le poste intérieur d’interphone vidéo avec écran tactile 7 pouces pour le bus Siedle In-Home. Avec les fonctions appeler, parler, voir, ouvrir la porte, lumière, fonctions appel d’étage/commutation/commande, affichage de messages et communication interne. |  |  | http://www.siedle.be/xs_db/BILD_DB/Aktueller_Bildbestand/A/Axiom/Sachaufnahmen/www/1000/A_180-10_S_30946--.jpg | 785 | 0.458 | 185 x 144 x 18 | 262 | 222 | 70 | 0.0040715 | 0.67 | 1 |  | DE | 1 | http://www.siedle.be/cms_dl/frBE/atid.86125 | fr
A 150-10 W | Siedle Axiom In-Home | Blanc signalisation | 210012173-00 | 4056138013722 | D | 85176920 | Siedle Axiom In-Home : le poste intérieur d’interphone vidéo avec écran tactile 7 pouces pour le bus Siedle In-Home. Avec les fonctions appeler, parler, voir, ouvrir la porte, lumière, fonctions appel d’étage/commutation/commande, affichage de messages et communication interne. |  |  | http://www.siedle.be/xs_db/BILD_DB/Aktueller_Bildbestand/A/Axiom/Sachaufnahmen/www/1000/A_180-10_W_30951--.jpg | 785 | 0.458 | 185 x 144 x 18 | 262 | 222 | 70 | 0.0040715 | 0.67 | 1 |  | DE | 1 | http://www.siedle.be/cms_dl/frBE/atid.86124 | fr
ACE 073-01 | Caméra encastrable Access 130 | Noir | 210012362-00 | 4056138014293 | F | 85258100 | Caméra encastrable Access 130 avec commutation jour/nuit automatique (True Day/Night) et éclairage infrarouge intégré. Angle de saisie horizontalement/verticalement : env. 130 °/100 ° | Wide Dynamic Range (WDR) Plage dynamique étendue Système couleur : PAL Appareil de prise de vues : Capteur CMOS 1/3" 728 x 488 pixels Résolution : 550 lignes TV Objectif : 2,1 mm Mode continu : adapté Chauffage à 2 niveaux : intégré |  | http://www.siedle.be/xs_db/BILD_DB/PI/BCE_05x/www/1000/BCE_05x-0.jpg | 1262 | 0.283 |  | 162 | 162 | 123 | 0.003228 | 0.35 | 1 |  | DE | 1 | http://www.siedle.be/cms_dl/frBE/atid.86220 | fr
ACE 078-0 | Caméra encastrable Access 180 | Noir | 210012363-00 | 4056138014309 | F | 85258100 | Caméra encastrable Access 180 avec commutation jour/nuit automatique (True Day/Night) et éclairage infrarouge intégré. Angle de saisie horizontalement/verticalement : env. 175 °/120 ° | Plein écran ou 9 sections d'image sélectionnables Rectification électronique de l'image en plein écran Angle de détection étendu dans la zone du bord avec la section d'image sélectionnée Compensation de contre-jour (BLC) Wide Dynamic Range (WDR) Plage dynamique étendue Système couleur : PAL Capteur d'images : Capteur CMOS 1/2,7" 1 920 x 1 080 pixels Résolution : 600 lignes TV Objectif : 1,55 mm Approprié pour un fonctionnement continu Chauffage à 2 niveaux intégré |  | http://www.siedle.be/xs_db/BILD_DB/PI/BCE_05x/www/1000/BCE_05x-0.jpg | 1628 | 0.279 |  | 162 | 162 | 123 | 0.003228 | 0.35 | 1 |  | DE | 1 | http://www.siedle.be/cms_dl/frBE/atid.86221 | fr
ASH 671-01 S | Matériel serveur Access | Noir | 210010595-01 | 4056138014316 | F | 84714900 | Matériel de serveur Access S pour le système de communication de bâtiments basé sur IP Siedle Access Professional pour jusqu‘à 50 utilisateurs. Pour un fonctionnement régulier, la licence de base Access Professional est requise – 10 utilisateurs inclus. Le système peut être étendu pour ajouter des utilisateurs ou des fonctions complémentaires en achetant des licences utilisateur ou des licences d‘application supplémentaires. | UC : Intel Celeron J6412 Mémoire de travail : 4 GB DDR4 Graphique : Onboard (2 x DP, 1 x HDMI) Disque dur : 120 GB M.2 SATA SSD LAN : 3 x Gigabit (2.5GbE) USB: 3 x USB 3.0, 3 x USB 2.0 |  | http://www.siedle.be/xs_db/BILD_DB/Aktueller_Bildbestand/A/ASH_671_01_S/www/1000/Access-Server_ASH_671-01_S_frontal_auf_Grau.jpg | 2565 | 1.482 | 150 x 45 x 127 | 170 | 160 | 130 | 0.003536 | 1.5 | 1 |  | DE | 1 | http://www.siedle.be/cms_dl/frBE/atid.86222 | fr
BSNG 650-0 | Bloc d’alimentation bus standard | Noir | 210012496-00 | 4056138014439 | A | 85044083 | Bloc d’alimentation standard pour le bus Siedle In-Home. Pour l’alimentation et la commande des postes du bus audio/vidéo. Pour les nouvelles installations avec 10 postes maximum, une platine de rue bus est affectée à deux postes. | Tension alternative intégrée, pour les gâches et l’éclairage des plaques nominatives, par exemple. |  | http://www.siedle.be/xs_db/BILD_DB/Aktueller_Bildbestand/B/www/1000/BSNG_650-0.jpg | 280 | 1.05 | 162 x 89 x 60 | 215 | 155 | 105 | 0.0034991 | 1.205 | 1 |  | DE | 1 | http://www.siedle.be/cms_dl/frBE/atid.86242 | fr
BTLEP 050-0 | Platine de rue encastrable bus Plus | Noir | 210012294-00 | 4056138014170 | A | 85182100 |  | Caractéristiques fonctionnelles BTLEP 050-… • Haut-parleur, volume audio réglable • Doublement du volume audio possible avec l’amplificateur audio (avec alimentation supplémentaire) • Microphone electret d’une grande durée de vie • Contact de travail sans potentiel pour gâche, sans câblage supplémentaire activable via ligne bus existante • Commande de caméra intégrée • Possibilité de raccorder un module d’affichage d’état ZAM 600-… pour la signalisation optique et acoustique de l’état de fonctionnement • Possibilités de fixation universelles ; en cas d’utilisation de la grille ZJ 051-…, se visse directement sur celle-ci |  | http://www.siedle.be/xs_db/BILD_DB/Aktueller_Bildbestand/B/www/1000/BTLEP_050-05_41554.jpg | 246 | 0.077 | 124 x 60 x 31 | 132 | 70 | 40 | 0.0003696 | 0.13 | 1 |  | DE | 1 | http://www.siedle.be/cms_dl/frBE/atid.86195 | fr
BTLEP 051-0 | Platine de rue encastrable bus Plus avec Matrice de touches d’appel bus | Noir | 210012295-00 | 4056138014187 | A | 85182100 |  | Caractéristiques fonctionnelles BTLEP 050-… • Haut-parleur, volume audio réglable • Doublement du volume audio possible avec l’amplificateur audio (avec alimentation supplémentaire) • Microphone electret d’une grande durée de vie • Contact de travail sans potentiel pour gâche, sans câblage supplémentaire activable via ligne bus existante • Commande de caméra intégrée • Possibilité de raccorder un module d’affichage d’état ZAM 600-… pour la signalisation optique et acoustique de l’état de fonctionnement • Possibilités de fixation universelles ; en cas d’utilisation de la grille ZJ 051-…, se visse directement sur celle-ci |  | http://www.siedle.be/xs_db/BILD_DB/Aktueller_Bildbestand/B/www/1000/BTLEP_051-05_41555.jpg | 291 | 0.146 | BTLEP 050-0 124 x 60 x 31, BRMA 050-01 53 x 100 x 17 | 160 | 120 | 65 | 0.001248 | 0.27 | 1 |  | DE | 1 | http://www.siedle.be/cms_dl/frBE/atid.86196 | fr
EK 600-02/03 | Clef électronique | Noir | 210010782-01 | 4056138014194 | B | 85235200 | Clef électronique en association avec le module de lecture de clef électronique ELM 600-… (Unité de conditionnement 3 pièces.) | La technologie utilisée est MIFARE DESFire EV3. En option, elle peut être complétée par d’autres applications. Chaque clé électronique est unique, entièrement capsulée et sans pile. Elle ne peut être détruite que par un endommagement mécanique. |  | http://www.siedle.be/xs_db/BILD_DB/Aktueller_Bildbestand/E/www/1000/EK_600_3_31573.jpg | 35 | 0.04 | 35 x 44 x 4,5 | 130 | 120 | 10 | 0.000156 | 0.04 | 1 |  | DE | 1 | http://www.siedle.be/cms_dl/frBE/atid.86210 | fr
EK 600-02/10 | Clef électronique | Noir | 210010783-01 | 4056138014200 | B | 85235200 | Clef électronique en association avec le module de lecture de clef électronique ELM 600-… (Unité de conditionnement 10 pièces.) | La technologie utilisée est MIFARE DESFire EV3. En option, elle peut être complétée par d’autres applications. Chaque clé électronique est unique, entièrement capsulée et sans pile. Elle ne peut être détruite que par un endommagement mécanique. |  | http://www.siedle.be/xs_db/BILD_DB/Aktueller_Bildbestand/E/www/1000/EK_600_10_31573.jpg | 111 | 0.115 | 35 x 44 x 4,5 | 130 | 120 | 20 | 0.000312 | 0.115 | 1 |  | DE | 1 | http://www.siedle.be/cms_dl/frBE/atid.86211 | fr
GA 612-1/1-01 AG | Boîtes en saillie | Gris anthracite | 210012233-00 | 4056138013739 | A | 76041090 | Boîtier en saillie en profilé d’aluminium extrudé avec raccords d’angle en zinc moulé sous pression et plaque de fond en tôle d’acier pour 1 module de fonctions. | Entièrement revêtu à la poudre ou peint, pour le montage du cadre de montage MR 611-1/1. |  | http://www.siedle.be/xs_db/BILD_DB/Aktueller_Bildbestand/G/www/1000/GA_612-1-1_1_AG_41503.jpg | 159 | 0.707 | 132 x 162 x 36,5 | 170 | 140 | 50 | 0.00119 | 0.707 | 1 |  | DE | 1 | http://www.siedle.be/cms_dl/frBE/atid.86138 | fr
GA 612-1/1-01 DG | Boîtes en saillie | Gris foncé micacé | 210012234-00 | 4056138013746 | A | 76041090 | Boîtier en saillie en profilé d’aluminium extrudé avec raccords d’angle en zinc moulé sous pression et plaque de fond en tôle d’acier pour 1 module de fonctions. | Entièrement revêtu à la poudre ou peint, pour le montage du cadre de montage MR 611-1/1. |  | http://www.siedle.be/xs_db/BILD_DB/Aktueller_Bildbestand/G/www/1000/GA_612-1-1_1_DG_41504.jpg | 187 | 0.71 | 132 x 162 x 36,5 | 170 | 140 | 51 | 0.0012138 | 0.71 | 1 |  | DE | 1 | http://www.siedle.be/cms_dl/frBE/atid.86139 | fr
GA 612-1/1-01 SM | Boîtes en saillie | Argent métallisé | 210012235-00 | 4056138013753 | A | 76041090 | Boîtier en saillie en profilé d’aluminium extrudé avec raccords d’angle en zinc moulé sous pression et plaque de fond en tôle d’acier pour 1 module de fonctions. | Entièrement revêtu à la poudre ou peint, pour le montage du cadre de montage MR 611-1/1. |  | http://www.siedle.be/xs_db/BILD_DB/Aktueller_Bildbestand/G/www/1000/GA_612-1-1_1_SM_41505.jpg | 159 | 0.715 | 132 x 162 x 36,5 | 170 | 140 | 51 | 0.0012138 | 0.715 | 1 |  | DE | 1 | http://www.siedle.be/cms_dl/frBE/atid.86140 | fr
GA 612-1/1-01 W | Boîtes en saillie | Blanc | 210012236-00 | 4056138013760 | A | 76041090 | Boîtier en saillie en profilé d’aluminium extrudé avec raccords d’angle en zinc moulé sous pression et plaque de fond en tôle d’acier pour 1 module de fonctions. | Entièrement revêtu à la poudre ou peint, pour le montage du cadre de montage MR 611-1/1. |  | http://www.siedle.be/xs_db/BILD_DB/Aktueller_Bildbestand/G/www/1000/GA_612-1-1_1_W_41506.jpg | 159 | 0.713 | 132 x 162 x 36,5 | 170 | 140 | 50 | 0.00119 | 0.713 | 1 |  | DE | 1 | http://www.siedle.be/cms_dl/frBE/atid.86141 | fr
GA 612-2/1-01 AG | Boîtes en saillie | Gris anthracite | 210012237-00 | 4056138013777 | A | 76041090 | Boîtier en saillie en profilé d’aluminium extrudé avec raccords d’angle en zinc moulé sous pression et plaque de fond en tôle d’acier pour 2 modules de fonctions. | Entièrement revêtu à la poudre ou peint, convient pour un montage vertical ou horizontal. Pour le montage du cadre de montage MR 611-2/1 ou du module plaquette d’information ISM 611-2/1. |  | http://www.siedle.be/xs_db/BILD_DB/Aktueller_Bildbestand/G/www/1000/GA_612-2_1_1_AG_41507.jpg | 163 | 0.849 | 132 x 232 x 36,5 | 240 | 140 | 50 | 0.00168 | 0.849 | 1 |  | DE | 1 | http://www.siedle.be/cms_dl/frBE/atid.86142 | fr
GA 612-2/1-01 DG | Boîtes en saillie | Gris foncé micacé | 210012238-00 | 4056138013784 | A | 76041090 | Boîtier en saillie en profilé d’aluminium extrudé avec raccords d’angle en zinc moulé sous pression et plaque de fond en tôle d’acier pour 2 modules de fonctions. | Entièrement revêtu à la poudre ou peint, convient pour un montage vertical ou horizontal. Pour le montage du cadre de montage MR 611-2/1 ou du module plaquette d’information ISM 611-2/1. |  | http://www.siedle.be/xs_db/BILD_DB/Aktueller_Bildbestand/G/www/1000/GA_612-2_1_1_DG_41508.jpg | 191 | 0.869 | 132 x 232 x 36,5 | 240 | 140 | 55 | 0.001848 | 0.869 | 1 |  | DE | 1 | http://www.siedle.be/cms_dl/frBE/atid.86143 | fr
GA 612-2/1-01 SM | Boîtes en saillie | Argent métallisé | 210012239-00 | 4056138013791 | A | 76041090 | Boîtier en saillie en profilé d’aluminium extrudé avec raccords d’angle en zinc moulé sous pression et plaque de fond en tôle d’acier pour 2 modules de fonctions. | Entièrement revêtu à la poudre ou peint, convient pour un montage vertical ou horizontal. Pour le montage du cadre de montage MR 611-2/1 ou du module plaquette d’information ISM 611-2/1. |  | http://www.siedle.be/xs_db/BILD_DB/Aktueller_Bildbestand/G/www/1000/GA_612-2_1_1_SM_41509.jpg | 163 | 0.847 | 132 x 232 x 36,5 | 240 | 140 | 50 | 0.00168 | 0.847 | 1 |  | DE | 1 | http://www.siedle.be/cms_dl/frBE/atid.86144 | fr
GA 612-2/1-01 W | Boîtes en saillie | Blanc | 210012240-00 | 4056138013807 | A | 76041090 | Boîtier en saillie en profilé d’aluminium extrudé avec raccords d’angle en zinc moulé sous pression et plaque de fond en tôle d’acier pour 2 modules de fonctions. | Entièrement revêtu à la poudre ou peint, convient pour un montage vertical ou horizontal. Pour le montage du cadre de montage MR 611-2/1 ou du module plaquette d’information ISM 611-2/1. |  | http://www.siedle.be/xs_db/BILD_DB/Aktueller_Bildbestand/G/www/1000/GA_612-2_1_1_W_41510.jpg | 163 | 0.865 | 132 x 232 x 36,5 | 240 | 140 | 52 | 0.0017472 | 0.865 | 1 |  | DE | 1 | http://www.siedle.be/cms_dl/frBE/atid.86145 | fr
GA 612-2/2-01 AG | Boîtes en saillie | Gris anthracite | 210012241-00 | 4056138013814 | A | 76041090 | Boîtier en saillie en profilé d’aluminium extrudé avec raccords d’angle en zinc moulé sous pression et plaque de fond en tôle d’acier pour 4 modules de fonctions. | Entièrement revêtu à la poudre ou peint, convient pour un montage vertical ou horizontal. Pour le montage du cadre de montage MR 611-2/1 ou du module plaquette d’information ISM 611-… |  | http://www.siedle.be/xs_db/BILD_DB/Aktueller_Bildbestand/G/www/1000/GA_612-2-2_1_AG_41511.jpg | 202 | 1.255 | 232 x 232 x 36,5 | 240 | 235 | 45 | 0.002538 | 1.255 | 1 |  | DE | 1 | http://www.siedle.be/cms_dl/frBE/atid.86146 | fr
GA 612-2/2-01 DG | Boîtes en saillie | Gris foncé micacé | 210012242-00 | 4056138013821 | A | 76041090 | Boîtier en saillie en profilé d’aluminium extrudé avec raccords d’angle en zinc moulé sous pression et plaque de fond en tôle d’acier pour 4 modules de fonctions. | Entièrement revêtu à la poudre ou peint, convient pour un montage vertical ou horizontal. Pour le montage du cadre de montage MR 611-2/1 ou du module plaquette d’information ISM 611-… |  | http://www.siedle.be/xs_db/BILD_DB/Aktueller_Bildbestand/G/www/1000/GA_612-2-2_1_DG_41512.jpg | 237 | 1.27 | 232 x 232 x 36,5 | 240 | 240 | 45 | 0.002592 | 1.27 | 1 |  | DE | 1 | http://www.siedle.be/cms_dl/frBE/atid.86147 | fr
GA 612-2/2-01 SM | Boîtes en saillie | Argent métallisé | 210012243-00 | 4056138013838 | A | 76041090 | Boîtier en saillie en profilé d’aluminium extrudé avec raccords d’angle en zinc moulé sous pression et plaque de fond en tôle d’acier pour 4 modules de fonctions. | Entièrement revêtu à la poudre ou peint, convient pour un montage vertical ou horizontal. Pour le montage du cadre de montage MR 611-2/1 ou du module plaquette d’information ISM 611-… |  | http://www.siedle.be/xs_db/BILD_DB/Aktueller_Bildbestand/G/www/1000/GA_612-2-2_1_SM_41513.jpg | 202 | 1.194 | 232 x 232 x 36,5 | 240 | 235 | 50 | 0.00282 | 1.194 | 1 |  | DE | 1 | http://www.siedle.be/cms_dl/frBE/atid.86148 | fr
GA 612-2/2-01 W | Boîtes en saillie | Blanc | 210012244-00 | 4056138013845 | A | 76041090 | Boîtier en saillie en profilé d’aluminium extrudé avec raccords d’angle en zinc moulé sous pression et plaque de fond en tôle d’acier pour 4 modules de fonctions. | Entièrement revêtu à la poudre ou peint, convient pour un montage vertical ou horizontal. Pour le montage du cadre de montage MR 611-2/1 ou du module plaquette d’information ISM 611-… |  | http://www.siedle.be/xs_db/BILD_DB/Aktueller_Bildbestand/G/www/1000/GA_612-2-2_1_W_41514.jpg | 202 | 1.197 | 232 x 232 x 36,5 | 240 | 235 | 50 | 0.00282 | 1.197 | 1 |  | DE | 1 | http://www.siedle.be/cms_dl/frBE/atid.86149 | fr
GA 612-3/1-01 AG | Boîtes en saillie | Gris anthracite | 210012245-00 | 4056138013852 | A | 76041090 | Boîtier en saillie en profilé d’aluminium extrudé avec raccords d’angle en zinc moulé sous pression et plaque de fond en tôle d’acier pour 3 modules de fonctions. | Entièrement revêtu à la poudre ou peint, convient pour un montage vertical ou horizontal. Pour le montage du cadre de montage MR 611-3/1, de la lampe à rayonnement à LED LEDF 600-3/1 ou du module plaquette d’information ISM 611-3/1. |  | http://www.siedle.be/xs_db/BILD_DB/Aktueller_Bildbestand/G/www/1000/GA_612-3_1_1_AG_41515.jpg | 188 | 1.098 | 132 x 332 x 36,5 | 340 | 140 | 50 | 0.00238 | 1.098 | 1 |  | DE | 1 | http://www.siedle.be/cms_dl/frBE/atid.86150 | fr
GA 612-3/1-01 DG | Boîtes en saillie | Gris foncé micacé | 210012246-00 | 4056138013869 | A | 76041090 | Boîtier en saillie en profilé d’aluminium extrudé avec raccords d’angle en zinc moulé sous pression et plaque de fond en tôle d’acier pour 3 modules de fonctions. | Entièrement revêtu à la poudre ou peint, convient pour un montage vertical ou horizontal. Pour le montage du cadre de montage MR 611-3/1, de la lampe à rayonnement à LED LEDF 600-3/1 ou du module plaquette d’information ISM 611-3/1. |  | http://www.siedle.be/xs_db/BILD_DB/Aktueller_Bildbestand/G/www/1000/GA_612-3_1_1_DG_41516.jpg | 221 | 1.143 | 132 x 332 x 36,5 | 340 | 140 | 53 | 0.0025228 | 1.143 | 1 |  | DE | 1 | http://www.siedle.be/cms_dl/frBE/atid.86151 | fr
GA 612-3/1-01 SM | Boîtes en saillie | Argent métallisé | 210012247-00 | 4056138013876 | A | 76041090 | Boîtier en saillie en profilé d’aluminium extrudé avec raccords d’angle en zinc moulé sous pression et plaque de fond en tôle d’acier pour 3 modules de fonctions. | Entièrement revêtu à la poudre ou peint, convient pour un montage vertical ou horizontal. Pour le montage du cadre de montage MR 611-3/1, de la lampe à rayonnement à LED LEDF 600-3/1 ou du module plaquette d’information ISM 611-3/1. |  | http://www.siedle.be/xs_db/BILD_DB/Aktueller_Bildbestand/G/www/1000/GA_612-3_1_1_SM_41517.jpg | 188 | 1.081 | 132 x 332 x 36,5 | 340 | 140 | 51 | 0.0024276 | 1.081 | 1 |  | DE | 1 | http://www.siedle.be/cms_dl/frBE/atid.86152 | fr
GA 612-3/1-01 W | Boîtes en saillie | Blanc | 210012248-00 | 4056138013883 | A | 76041090 | Boîtier en saillie en profilé d’aluminium extrudé avec raccords d’angle en zinc moulé sous pression et plaque de fond en tôle d’acier pour 3 modules de fonctions. | Entièrement revêtu à la poudre ou peint, convient pour un montage vertical ou horizontal. Pour le montage du cadre de montage MR 611-3/1, de la lampe à rayonnement à LED LEDF 600-3/1 ou du module plaquette d’information ISM 611-3/1. |  | http://www.siedle.be/xs_db/BILD_DB/Aktueller_Bildbestand/G/www/1000/GA_612-3_1_1_W_41518.jpg | 188 | 1.1 | 132 x 332 x 36,5 | 340 | 140 | 50 | 0.00238 | 1.1 | 1 |  | DE | 1 | http://www.siedle.be/cms_dl/frBE/atid.86153 | fr
GA 612-3/2-01 AG | Boîtes en saillie | Gris anthracite | 210012249-00 | 4056138013890 | A | 76041090 | Boîtier en saillie en profilé d’aluminium extrudé avec raccords d’angle en zinc moulé sous pression et plaque de fond en tôle d’acier pour 6 modules de fonctions. | Entièrement revêtu à la poudre ou peint, convient pour un montage vertical ou horizontal. Pour le montage du cadre de montage MR 611-…, de la lampe à rayonnement à LED LEDF 600-… ou du module plaquette d’information ISM 611-… |  | http://www.siedle.be/xs_db/BILD_DB/Aktueller_Bildbestand/G/www/1000/GA_612-3-2_1_AG_41519.jpg | 254 | 1.645 | 232 x 332 x 36,5 | 335 | 240 | 52 | 0.0041808 | 1.645 | 1 |  | DE | 1 | http://www.siedle.be/cms_dl/frBE/atid.86154 | fr
GA 612-3/2-01 DG | Boîtes en saillie | Gris foncé micacé | 210012250-00 | 4056138013906 | A | 76041090 | Boîtier en saillie en profilé d’aluminium extrudé avec raccords d’angle en zinc moulé sous pression et plaque de fond en tôle d’acier pour 6 modules de fonctions. | Entièrement revêtu à la poudre ou peint, convient pour un montage vertical ou horizontal. Pour le montage du cadre de montage MR 611-…, de la lampe à rayonnement à LED LEDF 600-… ou du module plaquette d’information ISM 611-… |  | http://www.siedle.be/xs_db/BILD_DB/Aktueller_Bildbestand/G/www/1000/GA_612-3-2_1_DG_41520.jpg | 298 | 1.64 | 232 x 332 x 36,5 | 340 | 240 | 50 | 0.00408 | 1.64 | 1 |  | DE | 1 | http://www.siedle.be/cms_dl/frBE/atid.86155 | fr
GA 612-3/2-01 SM | Boîtes en saillie | Argent métallisé | 210012251-00 | 4056138013913 | A | 76041090 | Boîtier en saillie en profilé d’aluminium extrudé avec raccords d’angle en zinc moulé sous pression et plaque de fond en tôle d’acier pour 6 modules de fonctions. | Entièrement revêtu à la poudre ou peint, convient pour un montage vertical ou horizontal. Pour le montage du cadre de montage MR 611-…, de la lampe à rayonnement à LED LEDF 600-… ou du module plaquette d’information ISM 611-… |  | http://www.siedle.be/xs_db/BILD_DB/Aktueller_Bildbestand/G/www/1000/GA_612-3-2_1_SM_41521.jpg | 254 | 1.609 | 232 x 332 x 36,5 | 335 | 240 | 52 | 0.0041808 | 1.609 | 1 |  | DE | 1 | http://www.siedle.be/cms_dl/frBE/atid.86156 | fr
GA 612-3/2-01 W | Boîtes en saillie | Blanc | 210012252-00 | 4056138013920 | A | 76041090 | Boîtier en saillie en profilé d’aluminium extrudé avec raccords d’angle en zinc moulé sous pression et plaque de fond en tôle d’acier pour 6 modules de fonctions. | Entièrement revêtu à la poudre ou peint, convient pour un montage vertical ou horizontal. Pour le montage du cadre de montage MR 611-…, de la lampe à rayonnement à LED LEDF 600-… ou du module plaquette d’information ISM 611-… |  | http://www.siedle.be/xs_db/BILD_DB/Aktueller_Bildbestand/G/www/1000/GA_612-3-2_1_W_41522.jpg | 254 | 1.655 | 232 x 332 x 36,5 | 335 | 240 | 52 | 0.0041808 | 1.655 | 1 |  | DE | 1 | http://www.siedle.be/cms_dl/frBE/atid.86157 | fr
GA 612-3/3-01 AG | Boîtes en saillie | Gris anthracite | 210012253-00 | 4056138013937 | A | 76041090 | Boîtier en saillie en profilé d’aluminium extrudé avec raccords d’angle en zinc moulé sous pression et plaque de fond en tôle d’acier pour 9 modules de fonctions. | Entièrement revêtu à la poudre ou peint, convient pour un montage vertical ou horizontal. Pour le montage du cadre de montage MR 611-3/1, de la lampe à rayonnement à LED LEDF 600-… ou du module plaquette d’information ISM 611-… |  | http://www.siedle.be/xs_db/BILD_DB/Aktueller_Bildbestand/G/www/1000/GA_612-3-3_1_AG_41523.jpg | 340 | 2.115 | 332 x 332 x 36,5 | 337 | 337 | 42 | 0.0047699 | 2.115 | 1 |  | DE | 1 | http://www.siedle.be/cms_dl/frBE/atid.86158 | fr
GA 612-3/3-01 DG | Boîtes en saillie | Gris foncé micacé | 210012254-00 | 4056138013944 | A | 76041090 | Boîtier en saillie en profilé d’aluminium extrudé avec raccords d’angle en zinc moulé sous pression et plaque de fond en tôle d’acier pour 9 modules de fonctions. | Entièrement revêtu à la poudre ou peint, convient pour un montage vertical ou horizontal. Pour le montage du cadre de montage MR 611-3/1, de la lampe à rayonnement à LED LEDF 600-… ou du module plaquette d’information ISM 611-… |  | http://www.siedle.be/xs_db/BILD_DB/Aktueller_Bildbestand/G/www/1000/GA_612-3-3_1_DG_41524.jpg | 398 | 2.2 | 332 x 332 x 36,5 | 340 | 340 | 50 | 0.00578 | 2.2 | 1 |  | DE | 1 | http://www.siedle.be/cms_dl/frBE/atid.86159 | fr
GA 612-3/3-01 SM | Boîtes en saillie | Argent métallisé | 210012255-00 | 4056138013951 | A | 76041090 | Boîtier en saillie en profilé d’aluminium extrudé avec raccords d’angle en zinc moulé sous pression et plaque de fond en tôle d’acier pour 9 modules de fonctions. | Entièrement revêtu à la poudre ou peint, convient pour un montage vertical ou horizontal. Pour le montage du cadre de montage MR 611-3/1, de la lampe à rayonnement à LED LEDF 600-… ou du module plaquette d’information ISM 611-… |  | http://www.siedle.be/xs_db/BILD_DB/Aktueller_Bildbestand/G/www/1000/GA_612-3-3_1_SM_41525.jpg | 340 | 2.115 | 332 x 332 x 36,5 | 337 | 337 | 42 | 0.0047699 | 2.115 | 1 |  | DE | 1 | http://www.siedle.be/cms_dl/frBE/atid.86160 | fr
GA 612-3/3-01 W | Boîtes en saillie | Blanc | 210012256-00 | 4056138013968 | A | 76041090 | Boîtier en saillie en profilé d’aluminium extrudé avec raccords d’angle en zinc moulé sous pression et plaque de fond en tôle d’acier pour 9 modules de fonctions. | Entièrement revêtu à la poudre ou peint, convient pour un montage vertical ou horizontal. Pour le montage du cadre de montage MR 611-3/1, de la lampe à rayonnement à LED LEDF 600-… ou du module plaquette d’information ISM 611-… |  | http://www.siedle.be/xs_db/BILD_DB/Aktueller_Bildbestand/G/www/1000/GA_612-3-3_1_W_41526.jpg | 340 | 2.16 | 332 x 332 x 36,5 | 335 | 335 | 40 | 0.004489 | 2.16 | 1 |  | DE | 1 | http://www.siedle.be/cms_dl/frBE/atid.86161 | fr
GA 612-4/1-01 AG | Boîtes en saillie | Gris anthracite | 210012257-00 | 4056138013975 | A | 76041090 | Boîtier en saillie en profilé d’aluminium extrudé avec raccords d’angle en zinc moulé sous pression et plaque de fond en tôle d’acier pour 4 modules de fonctions. | Entièrement revêtu à la poudre ou peint, convient pour un montage vertical ou horizontal. Pour le montage du cadre de montage MR 611-4/1, de la lampe à rayonnement à LED LEDF 600-4/1 ou du module plaquette d’information ISM 611-4/1. |  | http://www.siedle.be/xs_db/BILD_DB/Aktueller_Bildbestand/G/www/1000/GA_612-4-1_1_AG_41527.jpg | 203 | 1.313 | 132 x 432 x 36,5 | 437 | 140 | 50 | 0.003059 | 1.313 | 1 |  | DE | 1 | http://www.siedle.be/cms_dl/frBE/atid.86162 | fr
GA 612-4/1-01 DG | Boîtes en saillie | Gris foncé micacé | 210012258-00 | 4056138013982 | A | 76041090 | Boîtier en saillie en profilé d’aluminium extrudé avec raccords d’angle en zinc moulé sous pression et plaque de fond en tôle d’acier pour 4 modules de fonctions. | Entièrement revêtu à la poudre ou peint, convient pour un montage vertical ou horizontal. Pour le montage du cadre de montage MR 611-4/1, de la lampe à rayonnement à LED LEDF 600-4/1 ou du module plaquette d’information ISM 611-4/1. |  | http://www.siedle.be/xs_db/BILD_DB/Aktueller_Bildbestand/G/www/1000/GA_612-4-1_1_DG_41528.jpg | 238 | 1.355 | 132 x 432 x 36,5 | 440 | 140 | 50 | 0.00308 | 1.355 | 1 |  | DE | 1 | http://www.siedle.be/cms_dl/frBE/atid.86163 | fr
GA 612-4/1-01 SM | Boîtes en saillie | Argent métallisé | 210012259-00 | 4056138013999 | A | 76041090 | Boîtier en saillie en profilé d’aluminium extrudé avec raccords d’angle en zinc moulé sous pression et plaque de fond en tôle d’acier pour 4 modules de fonctions. | Entièrement revêtu à la poudre ou peint, convient pour un montage vertical ou horizontal. Pour le montage du cadre de montage MR 611-4/1, de la lampe à rayonnement à LED LEDF 600-4/1 ou du module plaquette d’information ISM 611-4/1. |  | http://www.siedle.be/xs_db/BILD_DB/Aktueller_Bildbestand/G/www/1000/GA_612-4-1_1_SM_41529.jpg | 203 | 1.335 | 132 x 432 x 36,5 | 437 | 140 | 50 | 0.003059 | 1.335 | 1 |  | DE | 1 | http://www.siedle.be/cms_dl/frBE/atid.86164 | fr
GA 612-4/1-01 W | Boîtes en saillie | Blanc | 210012260-00 | 4056138014002 | A | 76041090 | Boîtier en saillie en profilé d’aluminium extrudé avec raccords d’angle en zinc moulé sous pression et plaque de fond en tôle d’acier pour 4 modules de fonctions. | Entièrement revêtu à la poudre ou peint, convient pour un montage vertical ou horizontal. Pour le montage du cadre de montage MR 611-4/1, de la lampe à rayonnement à LED LEDF 600-4/1 ou du module plaquette d’information ISM 611-4/1. |  | http://www.siedle.be/xs_db/BILD_DB/Aktueller_Bildbestand/G/www/1000/GA_612-4-1_1_W_41530.jpg | 203 | 1.354 | 132 x 432 x 36,5 | 440 | 140 | 52 | 0.0032032 | 1.354 | 1 |  | DE | 1 | http://www.siedle.be/cms_dl/frBE/atid.86165 | fr
GA 612-4/2-01 AG | Boîtes en saillie | Gris anthracite | 210012261-00 | 4056138014019 | A | 76041090 | Boîtier en saillie en profilé d’aluminium extrudé avec raccords d’angle en zinc moulé sous pression et plaque de fond en tôle d’acier pour 8 modules de fonctions. | Entièrement revêtu à la poudre ou peint, convient pour un montage vertical ou horizontal. Pour le montage du cadre de montage MR 611-…, de la lampe à rayonnement à LED LEDF 600-… ou du module plaquette d’information ISM 611-… |  | http://www.siedle.be/xs_db/BILD_DB/Aktueller_Bildbestand/G/www/1000/GA_612-4-2_1_AG_41531.jpg | 309 | 2.03 | 232 x 432 x 36,5 | 440 | 240 | 50 | 0.00528 | 2.03 | 1 |  | DE | 1 | http://www.siedle.be/cms_dl/frBE/atid.86166 | fr
GA 612-4/2-01 DG | Boîtes en saillie | Gris foncé micacé | 210012262-00 | 4056138014026 | A | 76041090 | Boîtier en saillie en profilé d’aluminium extrudé avec raccords d’angle en zinc moulé sous pression et plaque de fond en tôle d’acier pour 8 modules de fonctions. | Entièrement revêtu à la poudre ou peint, convient pour un montage vertical ou horizontal. Pour le montage du cadre de montage MR 611-…, de la lampe à rayonnement à LED LEDF 600-… ou du module plaquette d’information ISM 611-… |  | http://www.siedle.be/xs_db/BILD_DB/Aktueller_Bildbestand/G/www/1000/GA_612-4-2_1_DG_41532.jpg | 362 | 2.07 | 232 x 432 x 36,5 | 440 | 240 | 50 | 0.00528 | 2.07 | 1 |  | DE | 1 | http://www.siedle.be/cms_dl/frBE/atid.86167 | fr
GA 612-4/2-01 SM | Boîtes en saillie | Argent métallisé | 210012263-00 | 4056138014033 | A | 76041090 | Boîtier en saillie en profilé d’aluminium extrudé avec raccords d’angle en zinc moulé sous pression et plaque de fond en tôle d’acier pour 8 modules de fonctions. | Entièrement revêtu à la poudre ou peint, convient pour un montage vertical ou horizontal. Pour le montage du cadre de montage MR 611-…, de la lampe à rayonnement à LED LEDF 600-… ou du module plaquette d’information ISM 611-… |  | http://www.siedle.be/xs_db/BILD_DB/Aktueller_Bildbestand/G/www/1000/GA_612-4-2_1_SM_41533.jpg | 309 | 1.99 | 232 x 432 x 36,5 | 440 | 240 | 50 | 0.00528 | 1.99 | 1 |  | DE | 1 | http://www.siedle.be/cms_dl/frBE/atid.86168 | fr
GA 612-4/2-01 W | Boîtes en saillie | Blanc | 210012264-00 | 4056138014040 | A | 76041090 | Boîtier en saillie en profilé d’aluminium extrudé avec raccords d’angle en zinc moulé sous pression et plaque de fond en tôle d’acier pour 8 modules de fonctions. | Entièrement revêtu à la poudre ou peint, convient pour un montage vertical ou horizontal. Pour le montage du cadre de montage MR 611-…, de la lampe à rayonnement à LED LEDF 600-… ou du module plaquette d’information ISM 611-… |  | http://www.siedle.be/xs_db/BILD_DB/Aktueller_Bildbestand/G/www/1000/GA_612-4-2_1_W_41534.jpg | 309 | 2.02 | 232 x 432 x 36,5 | 437 | 240 | 50 | 0.005244 | 2.02 | 1 |  | DE | 1 | http://www.siedle.be/cms_dl/frBE/atid.86169 | fr
GA 612-4/3-01 AG | Boîtes en saillie | Gris anthracite | 210012265-00 | 4056138014057 | A | 76041090 | Boîtier en saillie en profilé d’aluminium extrudé avec raccords d’angle en zinc moulé sous pression et plaque de fond en tôle d’acier pour 12 modules de fonctions. | Entièrement revêtu à la poudre ou laqué, convient pour un montage vertical ou horizontal. Pour la fixation du cadre de montage MR 611-…, de la barre lumineuse LED LEDF 600-… ou du module de plaque d’information ISM 611-… |  | http://www.siedle.be/xs_db/BILD_DB/Aktueller_Bildbestand/G/www/1000/GA_612-4-3_1_AG_41535.jpg | 391 | 2.645 | 332 x 432 x 36,5 | 440 | 340 | 50 | 0.00748 | 2.645 | 1 |  | DE | 1 | http://www.siedle.be/cms_dl/frBE/atid.86170 | fr
GA 612-4/3-01 DG | Boîtes en saillie | Gris foncé micacé | 210012266-00 | 4056138014064 | A | 76041090 | Boîtier en saillie en profilé d’aluminium extrudé avec raccords d’angle en zinc moulé sous pression et plaque de fond en tôle d’acier pour 12 modules de fonctions. | Entièrement revêtu à la poudre ou laqué, convient pour un montage vertical ou horizontal. Pour la fixation du cadre de montage MR 611-…, de la barre lumineuse LED LEDF 600-… ou du module de plaque d’information ISM 611-… |  | http://www.siedle.be/xs_db/BILD_DB/Aktueller_Bildbestand/G/www/1000/GA_612-4-3_1_DG_41536.jpg | 458 | 2.743 | 332 x 432 x 36,5 | 440 | 340 | 55 | 0.008228 | 2.743 | 1 |  | DE | 1 | http://www.siedle.be/cms_dl/frBE/atid.86171 | fr
GA 612-4/3-01 SM | Boîtes en saillie | Argent métallisé | 210012267-00 | 4056138014071 | A | 76041090 | Boîtier en saillie en profilé d’aluminium extrudé avec raccords d’angle en zinc moulé sous pression et plaque de fond en tôle d’acier pour 12 modules de fonctions. | Entièrement revêtu à la poudre ou laqué, convient pour un montage vertical ou horizontal. Pour la fixation du cadre de montage MR 611-…, de la barre lumineuse LED LEDF 600-… ou du module de plaque d’information ISM 611-… |  | http://www.siedle.be/xs_db/BILD_DB/Aktueller_Bildbestand/G/www/1000/GA_612-4-3_1_SM_41537.jpg | 391 | 2.645 | 332 x 432 x 36,5 | 440 | 340 | 50 | 0.00748 | 2.645 | 1 |  | DE | 1 | http://www.siedle.be/cms_dl/frBE/atid.86172 | fr
GA 612-4/3-01 W | Boîtes en saillie | Blanc | 210012268-00 | 4056138014088 | A | 76041090 | Boîtier en saillie en profilé d’aluminium extrudé avec raccords d’angle en zinc moulé sous pression et plaque de fond en tôle d’acier pour 12 modules de fonctions. | Entièrement revêtu à la poudre ou laqué, convient pour un montage vertical ou horizontal. Pour la fixation du cadre de montage MR 611-…, de la barre lumineuse LED LEDF 600-… ou du module de plaque d’information ISM 611-… |  | http://www.siedle.be/xs_db/BILD_DB/Aktueller_Bildbestand/G/www/1000/GA_612-4-3_1_W_41538.jpg | 391 | 2.68 | 332 x 432 x 36,5 | 437 | 340 | 50 | 0.007429 | 2.68 | 1 |  | DE | 1 | http://www.siedle.be/cms_dl/frBE/atid.86173 | fr
GA 612-5/1-01 AG | Boîtes en saillie | Gris anthracite | 210012269-00 | 4056138014095 | A | 76041090 | Boîtier en saillie en profilé d’aluminium extrudé avec raccords d’angle en zinc moulé sous pression et plaque de fond en tôle d’acier pour 5 modules de fonctions. | Entièrement revêtu à la poudre ou peint, convient pour un montage vertical ou horizontal. Pour le montage du cadre de montage MR 611-2/1 et MR 611-3/1. |  | http://www.siedle.be/xs_db/BILD_DB/Aktueller_Bildbestand/G/www/1000/GA_612-5-1_1_AG_41539.jpg | 431 | 1.695 | 132 x 532 x 36,5 | 540 | 140 | 50 | 0.00378 | 1.695 | 1 |  | DE | 1 | http://www.siedle.be/cms_dl/frBE/atid.86174 | fr
GA 612-5/1-01 DG | Boîtes en saillie | Gris foncé micacé | 210012270-00 | 4056138014101 | A | 76041090 | Boîtier en saillie en profilé d’aluminium extrudé avec raccords d’angle en zinc moulé sous pression et plaque de fond en tôle d’acier pour 5 modules de fonctions. | Entièrement revêtu à la poudre ou peint, convient pour un montage vertical ou horizontal. Pour le montage du cadre de montage MR 611-2/1 et MR 611-3/1. |  | http://www.siedle.be/xs_db/BILD_DB/Aktueller_Bildbestand/G/www/1000/GA_612-5-1_1_DG_41540.jpg | 504 | 1.601 | 132 x 532 x 36,5 | 545 | 140 | 50 | 0.003815 | 1.601 | 1 |  | DE | 1 | http://www.siedle.be/cms_dl/frBE/atid.86175 | fr
GA 612-5/1-01 SM | Boîtes en saillie | Argent métallisé | 210012271-00 | 4056138014118 | A | 76041090 | Boîtier en saillie en profilé d’aluminium extrudé avec raccords d’angle en zinc moulé sous pression et plaque de fond en tôle d’acier pour 5 modules de fonctions. | Entièrement revêtu à la poudre ou peint, convient pour un montage vertical ou horizontal. Pour le montage du cadre de montage MR 611-2/1 et MR 611-3/1. |  | http://www.siedle.be/xs_db/BILD_DB/Aktueller_Bildbestand/G/www/1000/GA_612-5-1_1_SM_41541.jpg | 431 | 1.601 | 132 x 532 x 36,5 | 545 | 140 | 50 | 0.003815 | 1.601 | 1 |  | DE | 1 | http://www.siedle.be/cms_dl/frBE/atid.86176 | fr
GA 612-5/1-01 W | Boîtes en saillie | Blanc | 210012272-00 | 4056138014125 | A | 76041090 | Boîtier en saillie en profilé d’aluminium extrudé avec raccords d’angle en zinc moulé sous pression et plaque de fond en tôle d’acier pour 5 modules de fonctions. | Entièrement revêtu à la poudre ou peint, convient pour un montage vertical ou horizontal. Pour le montage du cadre de montage MR 611-2/1 et MR 611-3/1. |  | http://www.siedle.be/xs_db/BILD_DB/Aktueller_Bildbestand/G/www/1000/GA_612-5-1_1_W_41542.jpg | 431 | 1.601 | 132 x 532 x 36,5 | 545 | 140 | 50 | 0.003815 | 1.601 | 1 |  | DE | 1 | http://www.siedle.be/cms_dl/frBE/atid.86177 | fr
GA 612-6/1-01 AG | Boîtes en saillie | Gris anthracite | 210012273-00 | 4056138014132 | A | 76041090 | Boîtier en saillie en profilé d’aluminium extrudé avec raccords d’angle en zinc moulé sous pression et plaque de fond en tôle d’acier pour 6 modules de fonctions. | Entièrement revêtu à la poudre ou peint, convient pour un montage vertical ou horizontal. Pour le montage du cadre de montage 2 pièces MR 611-3/1, lampe à rayonnement à LED LEDF 600-6/1 ou du module plaquette d'information ISM 611-6/1. |  | http://www.siedle.be/xs_db/BILD_DB/Aktueller_Bildbestand/G/www/1000/GA_612-6-1_1_AG_41543.jpg | 458 | 1.84 | 132 x 632 x 36,5 | 645 | 140 | 50 | 0.004515 | 1.84 | 1 |  | DE | 1 | http://www.siedle.be/cms_dl/frBE/atid.86178 | fr
GA 612-6/1-01 DG | Boîtes en saillie | Gris foncé micacé | 210012274-00 | 4056138014149 | A | 76041090 | Boîtier en saillie en profilé d’aluminium extrudé avec raccords d’angle en zinc moulé sous pression et plaque de fond en tôle d’acier pour 6 modules de fonctions. | Entièrement revêtu à la poudre ou peint, convient pour un montage vertical ou horizontal. Pour le montage du cadre de montage 2 pièces MR 611-3/1, lampe à rayonnement à LED LEDF 600-6/1 ou du module plaquette d'information ISM 611-6/1. |  | http://www.siedle.be/xs_db/BILD_DB/Aktueller_Bildbestand/G/www/1000/GA_612-6-1_1_DG_41544.jpg | 536 | 1.848 | 132 x 632 x 36,5 | 645 | 140 | 50 | 0.004515 | 1.848 | 1 |  | DE | 1 | http://www.siedle.be/cms_dl/frBE/atid.86179 | fr
GA 612-6/1-01 SM | Boîtes en saillie | Argent métallisé | 210012275-00 | 4056138014156 | A | 76041090 | Boîtier en saillie en profilé d’aluminium extrudé avec raccords d’angle en zinc moulé sous pression et plaque de fond en tôle d’acier pour 6 modules de fonctions. | Entièrement revêtu à la poudre ou peint, convient pour un montage vertical ou horizontal. Pour le montage du cadre de montage 2 pièces MR 611-3/1, lampe à rayonnement à LED LEDF 600-6/1 ou du module plaquette d'information ISM 611-6/1. |  | http://www.siedle.be/xs_db/BILD_DB/Aktueller_Bildbestand/G/www/1000/GA_612-6-1_1_SM_41545.jpg | 458 | 1.84 | 132 x 632 x 36,5 | 645 | 140 | 50 | 0.004515 | 1.84 | 1 |  | DE | 1 | http://www.siedle.be/cms_dl/frBE/atid.86180 | fr
GA 612-6/1-01 W | Boîtes en saillie | Blanc | 210012276-00 | 4056138014163 | A | 76041090 | Boîtier en saillie en profilé d’aluminium extrudé avec raccords d’angle en zinc moulé sous pression et plaque de fond en tôle d’acier pour 6 modules de fonctions. | Entièrement revêtu à la poudre ou peint, convient pour un montage vertical ou horizontal. Pour le montage du cadre de montage 2 pièces MR 611-3/1, lampe à rayonnement à LED LEDF 600-6/1 ou du module plaquette d'information ISM 611-6/1. |  | http://www.siedle.be/xs_db/BILD_DB/Aktueller_Bildbestand/G/www/1000/GA_612-6-1_1_W_41546.jpg | 458 | 1.848 | 132 x 632 x 36,5 | 645 | 140 | 50 | 0.004515 | 1.848 | 1 |  | DE | 1 | http://www.siedle.be/cms_dl/frBE/atid.86181 | fr
ZTA 150-0 R |  | Rouge rubis nacré | 210012301-00 | 4056138014347 | D | 85365011 | Accessoires de table pour In-Home Siedle Axiom A 150-… pour transformer un appareil mural en un appareil de table. Console antidérapante avec patins en caoutchouc, mais sans prise de raccordement UAE 8(8). |  |  | http://www.siedle.be/xs_db/BILD_DB/Aktueller_Bildbestand/Z/www/1000/ZTA_150-0_R_41547.jpg | 284 | 0.392 |  | 207 | 110 | 105 | 0.0023908 | 0.51 | 1 |  | DE | 1 | http://www.siedle.be/cms_dl/frBE/atid.86199 | fr
ZTA 150-0 S |  | Noir gris | 210012300-00 | 4056138014330 | D | 85365011 | Accessoires de table pour In-Home Siedle Axiom A 150-… pour transformer un appareil mural en un appareil de table. Console antidérapante avec patins en caoutchouc, mais sans prise de raccordement UAE 8(8). |  |  | http://www.siedle.be/xs_db/BILD_DB/Aktueller_Bildbestand/Z/www/1000/ZTA_150-0_S_41548.jpg | 284 | 0.392 |  | 207 | 110 | 105 | 0.0023908 | 0.51 | 1 |  | DE | 1 | http://www.siedle.be/cms_dl/frBE/atid.86198 | fr
ZTA 150-0 W | Accessoires de table pour In-Home Siedle Axiom | Blanc signalisation | 210012299-00 | 4056138014323 | D | 85365011 | Accessoires de table pour In-Home Siedle Axiom A 150-… pour transformer un appareil mural en un appareil de table. Console antidérapante avec patins en caoutchouc, mais sans prise de raccordement UAE 8(8). |  |  | http://www.siedle.be/xs_db/BILD_DB/Aktueller_Bildbestand/Z/www/1000/ZTA_150-0_W_41549.jpg | 284 | 0.392 |  | 207 | 110 | 105 | 0.0023908 | 0.51 | 1 |  | DE | 1 | http://www.siedle.be/cms_dl/frBE/atid.86197 | fr
ZTA 180-0 R |  | Rouge rubis nacré | 210012432-00 | 4056138014378 | D | 85365011 | Accessoires de table pour Gateway Siedle Axiom A 180-… pour transformer un appareil mural en un appareil de table. Console antidérapante avec patins en caoutchouc, mais sans prise de raccordement UAE 8(8). |  |  | http://www.siedle.be/xs_db/BILD_DB/Aktueller_Bildbestand/Z/www/1000/ZTA_180-0_R_41550.jpg | 284 | 0.392 |  | 207 | 110 | 105 | 0.0023908 | 0.51 | 1 |  | DE | 1 | http://www.siedle.be/cms_dl/frBE/atid.86232 | fr
ZTA 180-0 S |  | Noir gris | 210012431-00 | 4056138014361 | D | 85365011 | Accessoires de table pour Gateway Siedle Axiom A 180-… pour transformer un appareil mural en un appareil de table. Console antidérapante avec patins en caoutchouc, mais sans prise de raccordement UAE 8(8). |  |  | http://www.siedle.be/xs_db/BILD_DB/Aktueller_Bildbestand/Z/www/1000/ZTA_180-0_S_41551.jpg | 284 | 0.392 |  | 207 | 110 | 105 | 0.0023908 | 0.51 | 1 |  | DE | 1 | http://www.siedle.be/cms_dl/frBE/atid.86231 | fr
ZTA 180-0 W | Accessoires de table pour Gateway Siedle Axiom | Blanc signalisation | 210012430-00 | 4056138014354 | D | 85365011 | Accessoires de table pour Gateway Siedle Axiom A 180-… pour transformer un appareil mural en un appareil de table. Console antidérapante avec patins en caoutchouc, mais sans prise de raccordement UAE 8(8). |  |  | http://www.siedle.be/xs_db/BILD_DB/Aktueller_Bildbestand/Z/www/1000/ZTA_180-0_W_41552.jpg | 284 | 0.392 |  | 207 | 110 | 105 | 0.0023908 | 0.51 | 1 |  | DE | 1 | http://www.siedle.be/cms_dl/frBE/atid.86230 | fr
ZTVIB 150-0 E | Accessoire de table | Acier inoxydable brossé | 210012360-00 | 4056138014286 | D | 39269097 | Accessoire de table pour la platine intérieure vidéo Siedle Basic VIB 150-…, pour transformer un appareil mural en un appareil de table. | Piétement de table antidérapant, câble de raccordement avec prise RJ45, mais sans prise de raccordement UAE 8(8). |  | http://www.siedle.be/xs_db/BILD_DB/Aktueller_Bildbestand/Z/www/1000/ZTVIB_150-0_E_41553.jpg | 112 | 0.642 |  | 162 | 162 | 123 | 0.003228 | 0.7 | 1 |  | DE | 1 | http://www.siedle.be/cms_dl/frBE/atid.86218 | fr
Articles supprimés du programme général 2/2023, mais qui restent livrables
A 180-20 R | Siedle Axiom pour l'installation SUR table | Rouge rubis nacré | 210006511-00 | 4056138004973 | D | 85176920 | Axiom Siedle : Platine intérieure vidéo IP multifonctions en tant que version table. | Centrale de communication pour la communication de porte, la téléphonie et la communication de bâtiment. Disponible en trois modèles : Monté sur un mur, sur une table ou installé de manière fixe sur un meuble, Siedle Axiom transforme un appareil technique en un objet d’ameublement. | Tension d’entrée : PoE selon 802.3af (Classe PoE 3) Température ambiante : +5 °C à +40 °C Dimensions (mm) l x H x P : 386 x 122 x 117 | http://www.siedle.be/xs_db/BILD_DB/Aktueller_Bildbestand/A/Axiom/Sachaufnahmen/www/1000/A_180-20_R_30944.jpg | 1242 | 1.484 | 386 x 122 x 117 | 453 | 225 | 130 | 0.01325 | 1.705 | 1 |  | DE | 1 | http://www.siedle.be/cms_dl/frBE/atid.78702 | fr | http://www.siedle.be/doc/de/de/did.94011/A-180-20-R_210006511_Fiche_technique_AT--fr.pdf
A 180-20 S | Siedle Axiom pour l'installation SUR table | Noir gris | 210006507-00 | 4056138004935 | D | 85176920 | Axiom Siedle : Platine intérieure vidéo IP multifonctions en tant que version table. | Centrale de communication pour la communication de porte, la téléphonie et la communication de bâtiment. Disponible en trois modèles : Monté sur un mur, sur une table ou installé de manière fixe sur un meuble, Siedle Axiom transforme un appareil technique en un objet d’ameublement. | Tension d’entrée : PoE selon 802.3af (Classe PoE 3) Température ambiante : +5 °C à +40 °C Dimensions (mm) l x H x P : 386 x 122 x 117 | http://www.siedle.be/xs_db/BILD_DB/Aktueller_Bildbestand/A/Axiom/Sachaufnahmen/www/1000/A_180-20_S_30940.jpg | 1242 | 1.479 | 386 x 122 x 117 | 453 | 225 | 130 | 0.01325 | 1.7 | 1 |  | DE | 1 | http://www.siedle.be/cms_dl/frBE/atid.78698 | fr | http://www.siedle.be/doc/de/de/did.94007/A-180-20-S_210006507_Fiche_technique_AT--fr.pdf
A 180-20 W | Siedle Axiom pour l'installation SUR table | Blanc signalisation | 210005916-00 | 4056138003822 | D | 85176920 | Axiom Siedle : Platine intérieure vidéo IP multifonctions en tant que version table. | Centrale de communication pour la communication de porte, la téléphonie et la communication de bâtiment. Disponible en trois modèles : Monté sur un mur, sur une table ou installé de manière fixe sur un meuble, Siedle Axiom transforme un appareil technique en un objet d’ameublement. | Tension d’entrée : PoE selon 802.3af (Classe PoE 3) Température ambiante : +5 °C à +40 °C Dimensions (mm) l x H x P : 386 x 122 x 117 | http://www.siedle.be/xs_db/BILD_DB/Aktueller_Bildbestand/A/Axiom/Sachaufnahmen/www/1000/A_180-20_W_30945.jpg | 1242 | 1.499 | 386 x 122 x 117 | 453 | 225 | 130 | 0.01325 | 1.72 | 1 |  | DE | 1 | http://www.siedle.be/cms_dl/frBE/atid.72741 | fr | http://www.siedle.be/doc/de/de/did.94003/A-180-20-W_210005916_Fiche_technique_AT--fr.pdf
A 180-30 R | Siedle Axiom pour montage dans meuble | Rouge rubis nacré | 210007256-00 | 4056138006731 | D | 85176920 | Axiom Siedle : Platine intérieure vidéo IP multifonctionnelle en tant que version meuble. | Centrale de communication pour la communication de porte, la téléphonie et la communication de bâtiment. Disponible en trois modèles : Monté sur un mur, sur une table ou installé de manière fixe sur un meuble, Siedle Axiom transforme un appareil technique en un objet d’ameublement. | Tension d’entrée : PoE selon 802.3af (Classe PoE 3) Température ambiante : +5 °C à +40 °C Dimensions (mm) l x H x P : 185 x 121 x 112 | http://www.siedle.be/xs_db/BILD_DB/Aktueller_Bildbestand/A/Axiom/Sachaufnahmen/www/1000/A_180-30_R_30938.jpg | 1092 | 0.229 | 185 x 121 x 112 | 185 | 112 | 121 | 0.0025071 | 0.45 | 1 |  | DE | 1 | http://www.siedle.be/cms_dl/frBE/atid.79358 | fr | http://www.siedle.be/doc/de/de/did.94018/A-180-30-R_210007256_Fiche_technique_AT--fr.pdf
A 180-30 S KR |  | Noir gris | 210008590-00 | 4056138009497 | D | 85176920 |  |  |  | http://www.siedle.be/xs_db/BILD_DB/Aktueller_Bildbestand/A/Axiom/Sachaufnahmen/www/1000/A_180-30_S_30934.jpg | 0 | 0.45 |  | 453 | 225 | 130 | 0.01325 | 0.45 | 1 |  | DE | 5 | http://www.siedle.be/cms_dl/frBE/atid.84763 | fr | http://www.siedle.be/doc/de/de/did.121140/A-180-30-S-KR_210008590_Fiche_technique_AT--fr.pdf
A 180-30 S | Siedle Axiom pour montage dans meuble | Noir gris | 210007255-00 | 4056138006724 | D | 85176920 | Axiom Siedle : Platine intérieure vidéo IP multifonctionnelle en tant que version meuble. | Centrale de communication pour la communication de porte, la téléphonie et la communication de bâtiment. Disponible en trois modèles : Monté sur un mur, sur une table ou installé de manière fixe sur un meuble, Siedle Axiom transforme un appareil technique en un objet d’ameublement. | Tension d’entrée : PoE selon 802.3af (Classe PoE 3) Température ambiante : +5 °C à +40 °C Dimensions (mm) l x H x P : 185 x 121 x 112 | http://www.siedle.be/xs_db/BILD_DB/Aktueller_Bildbestand/A/Axiom/Sachaufnahmen/www/1000/A_180-30_S_30934.jpg | 1092 | 0.229 | 185 x 121 x 112 | 185 | 112 | 121 | 0.0025071 | 0.45 | 1 |  | DE | 1 | http://www.siedle.be/cms_dl/frBE/atid.79357 | fr | http://www.siedle.be/doc/de/de/did.94017/A-180-30-S_210007255_Fiche_technique_AT--fr.pdf
A 180-30 W | Siedle Axiom pour montage dans meuble | Blanc signalisation | 210007242-00 | 4056138006700 | D | 85176920 | Axiom Siedle : Platine intérieure vidéo IP multifonctionnelle en tant que version meuble. | Centrale de communication pour la communication de porte, la téléphonie et la communication de bâtiment. Disponible en trois modèles : Monté sur un mur, sur une table ou installé de manière fixe sur un meuble, Siedle Axiom transforme un appareil technique en un objet d’ameublement. | Tension d’entrée : PoE selon 802.3af (Classe PoE 3) Température ambiante : +5 °C à +40 °C Dimensions (mm) l x H x P : 185 x 121 x 112 | http://www.siedle.be/xs_db/BILD_DB/Aktueller_Bildbestand/A/Axiom/Sachaufnahmen/www/1000/A_180-30_W_30939.jpg | 1092 | 0.229 | 185 x 121 x 112 | 185 | 112 | 121 | 0.0025071 | 0.45 | 1 |  | DE | 1 | http://www.siedle.be/cms_dl/frBE/atid.79355 | fr | http://www.siedle.be/doc/de/de/did.94015/A-180-30-W_210007242_Fiche_technique_AT--fr.pdf
ASH 671-0 S | Matériel serveur Access | Noir | 210010595-00 | 4056138011100 | F | 84714900 | Matériel de serveur Access S pour le système de communication de bâtiments basé sur IP Siedle Access Professional pour jusqu‘à 50 utilisateurs. Pour un fonctionnement régulier, la licence de base Access Professional est requise – 10 utilisateurs inclus. Le système peut être étendu pour ajouter des utilisateurs ou des fonctions complémentaires en achetant des licences utilisateur ou des licences d‘application supplémentaires. | Composants : UC : Intel Celeron N3160 Mémoire de travail : 4 GB DDR3 1600 MHz Graphique : Onboard (HDMI/DP) Disque dur : 64 GB SSD LAN : 2 x gigabits USB : 3.0 | Tension d’entrée : 12 V DC Puissance absorbée type : 15 W (max. 40 W) Température ambiante : 0 °C à +40 °C Dimensions (mm) l x H x P : 116 x 65 x 110 | http://www.siedle.be/xs_db/BILD_DB/Aktueller_Bildbestand/A/www/1000/ASH_671-0_S_frontal.jpg | 0 | 1.44 | 116 x 65 x 110 | 170 | 160 | 130 | 0.003536 | 1.44 | 1 |  | DE | 1 | http://www.siedle.be/cms_dl/frBE/atid.85578 | fr | http://www.siedle.be/doc/de/de/did.109175/ASH-671-0-S_210010595_Fiche_technique_AT--fr.pdf
BNG 650-0 EN/FR/IT/NL/DK/SE | Bloc d’alimentation bus | Noir | 200035261-00 | 4015739352616 | A | 85044083 | Bloc d’alimentation bus pour bus Siedle In-Home: audio, pour montage au tableau de distribution, pour alimenter les appareils bus. |  | Tension d’entrée : 230 V AC, +/-10 %, 50/60 Hz Courant de service : 200 mA Tension de sortie : 27,5 V DC, 12 V AC Courant de sortie : 0,5 A DC, 1 A AC Protection : primaire Si 1 T 250 mA L, secondaire résistant aux courts-circuits Type de contact : 2 contacts de travail 24 V, 2 A Indice de protection : IP 30 Température ambiante : 0 °C à +40 °C Unité de Division (UD) : 9 Dimensions (mm) l x H x P : 162 x 89 x 60 | http://www.siedle.be/xs_db/BILD_DB/Alter_Bildbestand/03000-03499/www/1000/03096.jpg | 308 | 1.069 | 162 x 89 x 60 | 215 | 154 | 143 | 0.0047347 | 2.1 | 1 |  | DE | 1 | http://www.siedle.be/cms_dl/frBE/atid.6458 | fr | http://www.siedle.be/doc/de/de/did.67670/BNG-650-0-EN-FR-IT-NL-DK-SE_200035261_Fiche_technique_AT--fr.pdf
BTLE 050-04 ES7007 | Platine de rue encastrable bus | Noir | 210008732-01 | 4056138010615 | A | 85182100 | Haut-parleur de porte bus encastrable à installer dans des modules d’interphone, des constructions de portes, des boîtes aux lettres, etc. fournis par le client. Pour la connexion du module d’affichage d’état ZAM 600-0 et Siedle Touch 10 encastrable STE 10-0. | Caractéristiques fonctionnelles BTLE 050-… • Haut-parleur, volume audio réglable • Microphone electret d’une grande durée de vie • Contact de travail sans potentiel pour gâche, sans câblage supplémentaire activable via ligne bus existante • Commande de caméra intégrée • Possibilités de fixation universelles ; en cas d’utilisation de la grille ZJ 051-…, se visse directement sur celle-ci |  | http://www.siedle.be/xs_db/BILD_DB/Aktueller_Bildbestand/B/www/1000/BTLE_050_37345.jpg | 0 | 0.127 |  | 130 | 70 | 40 | 0.000364 | 0.127 | 1 |  | DE | 1 | http://www.siedle.be/cms_dl/frBE/atid.85242 | fr | http://www.siedle.be/doc/de/de/did.118039/BTLE-050-04-ES7007_210010188_Fiche_technique_AT--fr.pdf
BTLE 051-04 ES7007 | Platine de rue encastrable bus avec Matrice de touches d’appel bus | Divers | 210006729-01 | 4056138010608 | A | 85182100 | Haut-parleur de porte bus encastrable avec matrice de touches d’appel bus pour montage dans des modules de communication, des constructions de portes, des boîtes aux lettres, etc. fournis par le client. Pour la connexion du module d’affichage d’état ZAM 600-0 et Siedle Touch 10 encastrable STE 10-0. Étendue de la fourniture : • Haut-parleur de porte encastrable bus (BTLE 050-…) • Matrice de touches d’appel bus (BRMA 050-…), pour le raccordement de 12 touches d’appel présentes sur site | Caractéristiques fonctionnelles BTLE 050-… • Haut-parleur, volume audio réglable • Microphone electret d’une grande durée de vie • Contact de travail sans potentiel pour gâche, sans câblage supplémentaire activable via ligne bus existante • Commande de caméra intégrée • Possibilités de fixation universelles ; en cas d’utilisation de la grille ZJ 051-…, se visse directement sur celle-ci |  | http://www.siedle.be/xs_db/BILD_DB/Aktueller_Bildbestand/B/www/1000/BTLE_051_09544.jpg | 0 | 0.26 | BTLE 050-04 124 x 60 x 31, BRMA 050-01 53 x 100 x 17 | 160 | 120 | 65 | 0.001248 | 0.26 | 1 |  | DE | 1 | http://www.siedle.be/cms_dl/frBE/atid.85241 | fr | http://www.siedle.be/doc/de/de/did.118038/BTLE-051-04-ES7007_210010187_Fiche_technique_AT--fr.pdf
BVNG 650-0 EN/FR/IT/NL/DK/SE | Bloc d’alimentation vidéo bus | Noir | 200035262-00 | 4015739352623 | D | 85044083 | Bloc d’alimentation vidéo bus pour le bus Siedle In-Home: vidéo, pour montage au tableau de distribution, pour alimenter les appareils bus. | En option, possibilité de connecter l’accessoire appareil d’alimentation bus ZBVG 650-… et l’accessoire bloc d’alimentation vidéo bus ZBVNG 650-… en tant qu’amplificateur vidéo. | Tension d’entrée : 230 V AC, +/-10 %, 50/60 Hz Courant de service : 300 mA Tension de sortie : 29 V DC régulée +/-5 % Courant de sortie : 1,2 A Protection : Primaire thermiquement isolée, secondaire résistant aux courts-circuits Type de contact : 2 contacts de travail 24 V, 2 A Indice de protection : IP 30 Température ambiante : 0 °C à +40 °C Unité de Division (UD) : 9 Dimensions (mm) l x H x P : 162 x 89 x 60 | http://www.siedle.be/xs_db/BILD_DB/Aktueller_Bildbestand/B/www/1000/BVNG_650-0_14553s.jpg | 545 | 2.168 | 162 x 89 x 60 | 215 | 155 | 145 | 0.0048321 | 2.168 | 1 |  | DE | 1 | http://www.siedle.be/cms_dl/frBE/atid.6463 | fr | http://www.siedle.be/doc/de/de/did.67671/BVNG-650-0-EN-FR-IT-NL-DK-SE_200035262_Fiche_technique_AT--fr.pdf
EK 600-01/03 | Clef électronique | Noir | 210010782-00 | 4056138011605 | B | 85235200 | Clef électronique en association avec le module de lecture de clef électronique ELM 600-… (Unité de conditionnement 3 pièces.) | La technologie utilisée est MIFARE DESFire EV2. En option, elle peut être complétée par d’autres applications. Chaque clé électronique est unique, entièrement capsulée et sans pile. Elle ne peut être détruite que par un endommagement mécanique. | Indice de protection : IP 65 Température ambiante : –20 °C à +55 °C Dimensions (mm) l x H x P : 35 x 44 x 4,5 | http://www.siedle.be/xs_db/BILD_DB/Aktueller_Bildbestand/E/www/1000/EK_600_3_31573.jpg | 35 | 0.045 | 35 x 44 x 4,5 | 130 | 120 | 10 | 0.000156 | 0.045 | 1 |  | DE | 1 | http://www.siedle.be/cms_dl/frBE/atid.85645 | fr | http://www.siedle.be/doc/de/de/did.109568/EK-600-01-03_210010782_Fiche_technique_AT--fr.pdf
EK 600-01/10 | Clef électronique | Noir | 210010783-00 | 4056138011629 | B | 85235200 | Clef électronique en association avec le module de lecture de clef électronique ELM 600-… (Unité de conditionnement 10 pièces.) | La technologie utilisée est MIFARE DESFire EV2. En option, elle peut être complétée par d’autres applications. Chaque clé électronique est unique, entièrement capsulée et sans pile. Elle ne peut être détruite que par un endommagement mécanique. | Indice de protection : IP 65 Température ambiante : –20 °C à +55 °C Dimensions (mm) l x H x P : 35 x 44 x 4,5 | http://www.siedle.be/xs_db/BILD_DB/Aktueller_Bildbestand/E/www/1000/EK_600_10_31573.jpg | 0 | 0.115 | 35 x 44 x 4,5 | 130 | 120 | 20 | 0.000312 | 0.115 | 1 |  | DE | 1 | http://www.siedle.be/cms_dl/frBE/atid.85646 | fr | http://www.siedle.be/doc/de/de/did.109569/EK-600-01-10_210010783_Fiche_technique_AT--fr.pdf
GA 612-1/1-0 AG | Boîtes en saillie | Gris anthracite | 210004918-00 | 4056138000906 | A | 76151080 | Boîtier en saillie en profilé d’aluminium extrudé avec raccords d’angle en zinc moulé sous pression et plaque de fond en tôle d’acier pour 1 module de fonctions. | Entièrement revêtu à la poudre ou peint, pour le montage du cadre de montage MR 611-1/1. | Dimensions (mm) l x H x P : 132 x 164 x 36,5 | http://www.siedle.be/xs_db/BILD_DB/Aktueller_Bildbestand/G/www/1000/GA_612_1_1_0_05517.jpg | 159 | 0.584 | 132 x 162 x 36,5 | 170 | 140 | 50 | 0.00119 | 0.699 | 1 |  | DE | 1 | http://www.siedle.be/cms_dl/frBE/atid.70922 | fr | http://www.siedle.be/doc/de/de/did.69010/GA-612-1-1-0-AG_210004918_Fiche_technique_AT--fr.pdf
GA 612-1/1-0 DG | Boîtes en saillie | Gris foncé micacé | 200039104-00 | 4015739391042 | A | 76151080 | Boîtier en saillie en profilé d’aluminium extrudé avec raccords d’angle en zinc moulé sous pression et plaque de fond en tôle d’acier pour 1 module de fonctions. | Entièrement revêtu à la poudre ou peint, pour le montage du cadre de montage MR 611-1/1. | Dimensions (mm) l x H x P : 132 x 164 x 36,5 | http://www.siedle.be/xs_db/BILD_DB/Aktueller_Bildbestand/G/www/1000/GA_612_1_1_0_05517.jpg | 187 | 0.595 | 132 x 162 x 36,5 | 170 | 140 | 51 | 0.0012138 | 0.71 | 1 |  | DE | 1 | http://www.siedle.be/cms_dl/frBE/atid.16033 | fr | http://www.siedle.be/doc/de/de/did.68183/GA-612-1-1-0-DG_200039104_Fiche_technique_AT--fr.pdf
GA 612-1/1-0 SM | Boîtes en saillie | Argent métallisé | 200039100-00 | 4015739391004 | A | 76151080 | Boîtier en saillie en profilé d’aluminium extrudé avec raccords d’angle en zinc moulé sous pression et plaque de fond en tôle d’acier pour 1 module de fonctions. | Entièrement revêtu à la poudre ou peint, pour le montage du cadre de montage MR 611-1/1. | Dimensions (mm) l x H x P : 132 x 164 x 36,5 | http://www.siedle.be/xs_db/BILD_DB/Aktueller_Bildbestand/G/www/1000/GA_612_1_1_0_05517.jpg | 159 | 0.584 | 132 x 162 x 36,5 | 170 | 140 | 50 | 0.00119 | 0.699 | 1 |  | DE | 1 | http://www.siedle.be/cms_dl/frBE/atid.16029 | fr | http://www.siedle.be/doc/de/de/did.68179/GA-612-1-1-0-SM_200039100_Fiche_technique_AT--fr.pdf
GA 612-1/1-0 W | Boîtes en saillie | Blanc | 200039099-00 | 4015739390991 | A | 76151080 | Boîtier en saillie en profilé d’aluminium extrudé avec raccords d’angle en zinc moulé sous pression et plaque de fond en tôle d’acier pour 1 module de fonctions. | Entièrement revêtu à la poudre ou peint, pour le montage du cadre de montage MR 611-1/1. | Dimensions (mm) l x H x P : 132 x 162 x 36,5 | http://www.siedle.be/xs_db/BILD_DB/Aktueller_Bildbestand/G/www/1000/GA_612_1_1_0_05517.jpg | 159 | 0.598 | 132 x 162 x 36,5 | 170 | 140 | 50 | 0.00119 | 0.713 | 1 |  | DE | 1 | http://www.siedle.be/cms_dl/frBE/atid.16028 | fr | http://www.siedle.be/doc/de/de/did.68178/GA-612-1-1-0-W_200039099_Fiche_technique_AT--fr.pdf
GA 612-2/1-0 AG | Boîtes en saillie | Gris anthracite | 210004919-00 | 4056138000913 | A | 76151080 | Boîtier en saillie en profilé d’aluminium extrudé avec raccords d’angle en zinc moulé sous pression et plaque de fond en tôle d’acier pour 2 modules de fonctions. | Entièrement revêtu à la poudre ou peint, convient pour un montage vertical ou horizontal. Pour le montage du cadre de montage MR 611-2/1 ou du module plaquette d’information ISM 611-2/1. | Dimensions (mm) l x H x P : 132 x 232 x 36,5 | http://www.siedle.be/xs_db/BILD_DB/Aktueller_Bildbestand/G/www/1000/GA_612_2_1_0_05518.jpg | 163 | 0.718 | 132 x 232 x 36,5 | 240 | 140 | 50 | 0.00168 | 0.849 | 1 |  | DE | 1 | http://www.siedle.be/cms_dl/frBE/atid.70923 | fr | http://www.siedle.be/doc/de/de/did.69011/GA-612-2-1-0-AG_210004919_Fiche_technique_AT--fr.pdf
GA 612-2/1-0 DG | Boîtes en saillie | Gris foncé micacé | 200039110-00 | 4015739391103 | A | 76151080 | Boîtier en saillie en profilé d’aluminium extrudé avec raccords d’angle en zinc moulé sous pression et plaque de fond en tôle d’acier pour 2 modules de fonctions. | Entièrement revêtu à la poudre ou peint, convient pour un montage vertical ou horizontal. Pour le montage du cadre de montage MR 611-2/1 ou du module plaquette d’information ISM 611-2/1. | Dimensions (mm) l x H x P : 132 x 232 x 36,5 | http://www.siedle.be/xs_db/BILD_DB/Aktueller_Bildbestand/G/www/1000/GA_612_2_1_0_05518.jpg | 191 | 0.738 | 132 x 232 x 36,5 | 240 | 140 | 55 | 0.001848 | 0.869 | 1 |  | DE | 1 | http://www.siedle.be/cms_dl/frBE/atid.16039 | fr | http://www.siedle.be/doc/de/de/did.68189/GA-612-2-1-0-DG_200039110_Fiche_technique_AT--fr.pdf
GA 612-2/1-0 SM | Boîtes en saillie | Argent métallisé | 200039106-00 | 4015739391066 | A | 76151080 | Boîtier en saillie en profilé d’aluminium extrudé avec raccords d’angle en zinc moulé sous pression et plaque de fond en tôle d’acier pour 2 modules de fonctions. | Entièrement revêtu à la poudre ou peint, convient pour un montage vertical ou horizontal. Pour le montage du cadre de montage MR 611-2/1 ou du module plaquette d’information ISM 611-2/1. | Dimensions (mm) l x H x P : 132 x 232 x 36,5 | http://www.siedle.be/xs_db/BILD_DB/Aktueller_Bildbestand/G/www/1000/GA_612_2_1_0_05518.jpg | 163 | 0.716 | 132 x 232 x 36,5 | 240 | 140 | 50 | 0.00168 | 0.847 | 1 |  | DE | 1 | http://www.siedle.be/cms_dl/frBE/atid.16035 | fr | http://www.siedle.be/doc/de/de/did.68185/GA-612-2-1-0-SM_200039106_Fiche_technique_AT--fr.pdf
GA 612-2/1-0 W | Boîtes en saillie | Blanc | 200039105-00 | 4015739391059 | A | 76151080 | Boîtier en saillie en profilé d’aluminium extrudé avec raccords d’angle en zinc moulé sous pression et plaque de fond en tôle d’acier pour 2 modules de fonctions. | Entièrement revêtu à la poudre ou peint, convient pour un montage vertical ou horizontal. Pour le montage du cadre de montage MR 611-2/1 ou du module plaquette d’information ISM 611-2/1. | Dimensions (mm) l x H x P : 132 x 232 x 36,5 | http://www.siedle.be/xs_db/BILD_DB/Aktueller_Bildbestand/G/www/1000/GA_612_2_1_0_05518.jpg | 163 | 0.734 | 132 x 232 x 36,5 | 240 | 140 | 52 | 0.0017472 | 0.865 | 1 |  | DE | 1 | http://www.siedle.be/cms_dl/frBE/atid.16034 | fr | http://www.siedle.be/doc/de/de/did.68184/GA-612-2-1-0-W_200039105_Fiche_technique_AT--fr.pdf
GA 612-2/2-0 AG | Boîtes en saillie | Gris anthracite | 210004920-00 | 4056138000920 | A | 76151080 | Boîtier en saillie en profilé d’aluminium extrudé avec raccords d’angle en zinc moulé sous pression et plaque de fond en tôle d’acier pour 4 modules de fonctions. | Entièrement revêtu à la poudre ou peint, convient pour un montage vertical ou horizontal. Pour le montage du cadre de montage MR 611-2/1 ou du module plaquette d’information ISM 611-… | Dimensions (mm) l x H x P : 232 x 232 x 36,5 | http://www.siedle.be/xs_db/BILD_DB/Aktueller_Bildbestand/G/www/1000/GA_612_2_2_0_05519.jpg | 202 | 1.091 | 232 x 232 x 36,5 | 240 | 235 | 45 | 0.002538 | 1.255 | 1 |  | DE | 1 | http://www.siedle.be/cms_dl/frBE/atid.70924 | fr | http://www.siedle.be/doc/de/de/did.69012/GA-612-2-2-0-AG_210004920_Fiche_technique_AT--fr.pdf
GA 612-2/2-0 DG | Boîtes en saillie | Gris foncé micacé | 200039116-00 | 4015739391165 | A | 76151080 | Boîtier en saillie en profilé d’aluminium extrudé avec raccords d’angle en zinc moulé sous pression et plaque de fond en tôle d’acier pour 4 modules de fonctions. | Entièrement revêtu à la poudre ou peint, convient pour un montage vertical ou horizontal. Pour le montage du cadre de montage MR 611-2/1 ou du module plaquette d’information ISM 611-… | Dimensions (mm) l x H x P : 232 x 232 x 36,5 | http://www.siedle.be/xs_db/BILD_DB/Aktueller_Bildbestand/G/www/1000/GA_612_2_2_0_05519.jpg | 237 | 1.107 | 232 x 232 x 36,5 | 240 | 240 | 45 | 0.002592 | 1.27 | 1 |  | DE | 20 | http://www.siedle.be/cms_dl/frBE/atid.15655 | fr | http://www.siedle.be/doc/de/de/did.67932/GA-612-2-2-0-DG_200039116_Fiche_technique_AT--fr.pdf
GA 612-2/2-0 SM | Boîtes en saillie | Argent métallisé | 200039112-00 | 4015739391127 | A | 76151080 | Boîtier en saillie en profilé d’aluminium extrudé avec raccords d’angle en zinc moulé sous pression et plaque de fond en tôle d’acier pour 4 modules de fonctions. | Entièrement revêtu à la poudre ou peint, convient pour un montage vertical ou horizontal. Pour le montage du cadre de montage MR 611-2/1 ou du module plaquette d’information ISM 611-… | Dimensions (mm) l x H x P : 232 x 232 x 36,5 | http://www.siedle.be/xs_db/BILD_DB/Aktueller_Bildbestand/G/www/1000/GA_612_2_2_0_05519.jpg | 202 | 1.066 | 232 x 232 x 36,5 | 240 | 235 | 45 | 0.002538 | 1.23 | 1 |  | DE | 1 | http://www.siedle.be/cms_dl/frBE/atid.16041 | fr | http://www.siedle.be/doc/de/de/did.68191/GA-612-2-2-0-SM_200039112_Fiche_technique_AT--fr.pdf
GA 612-2/2-0 W | Boîtes en saillie | Blanc | 200039111-00 | 4015739391110 | A | 76151080 | Boîtier en saillie en profilé d’aluminium extrudé avec raccords d’angle en zinc moulé sous pression et plaque de fond en tôle d’acier pour 4 modules de fonctions. | Entièrement revêtu à la poudre ou peint, convient pour un montage vertical ou horizontal. Pour le montage du cadre de montage MR 611-2/1 ou du module plaquette d’information ISM 611-… | Dimensions (mm) l x H x P : 232 x 232 x 36,5 | http://www.siedle.be/xs_db/BILD_DB/Aktueller_Bildbestand/G/www/1000/GA_612_2_2_0_05519.jpg | 202 | 1.076 | 232 x 232 x 36,5 | 239 | 235 | 42 | 0.0023589 | 1.24 | 1 |  | DE | 1 | http://www.siedle.be/cms_dl/frBE/atid.16040 | fr | http://www.siedle.be/doc/de/de/did.68190/GA-612-2-2-0-W_200039111_Fiche_technique_AT--fr.pdf
GA 612-3/1-0 AG | Boîtes en saillie | Gris anthracite | 210004921-00 | 4056138000937 | A | 76151080 | Boîtier en saillie en profilé d’aluminium extrudé avec raccords d’angle en zinc moulé sous pression et plaque de fond en tôle d’acier pour 3 modules de fonctions. | Entièrement revêtu à la poudre ou peint, convient pour un montage vertical ou horizontal. Pour le montage du cadre de montage MR 611-3/1, de la lampe à rayonnement à LED LEDF 600-3/1 ou du module plaquette d’information ISM 611-3/1. | Dimensions (mm) l x H x P : 132 x 332 x 36,5 | http://www.siedle.be/xs_db/BILD_DB/Aktueller_Bildbestand/G/www/1000/GA_612_3_1_0_05520.jpg | 188 | 0.947 | 132 x 332 x 36,5 | 340 | 140 | 50 | 0.00238 | 1.098 | 1 |  | DE | 1 | http://www.siedle.be/cms_dl/frBE/atid.70925 | fr | http://www.siedle.be/doc/de/de/did.69013/GA-612-3-1-0-AG_210004921_Fiche_technique_AT--fr.pdf
GA 612-3/1-0 DG | Boîtes en saillie | Gris foncé micacé | 200039122-00 | 4015739391226 | A | 76151080 | Boîtier en saillie en profilé d’aluminium extrudé avec raccords d’angle en zinc moulé sous pression et plaque de fond en tôle d’acier pour 3 modules de fonctions. | Entièrement revêtu à la poudre ou peint, convient pour un montage vertical ou horizontal. Pour le montage du cadre de montage MR 611-3/1, de la lampe à rayonnement à LED LEDF 600-3/1 ou du module plaquette d’information ISM 611-3/1. | Dimensions (mm) l x H x P : 132 x 332 x 36,5 | http://www.siedle.be/xs_db/BILD_DB/Aktueller_Bildbestand/G/www/1000/GA_612_3_1_0_05520.jpg | 221 | 0.992 | 132 x 332 x 36,5 | 340 | 140 | 53 | 0.0025228 | 1.143 | 1 |  | DE | 1 | http://www.siedle.be/cms_dl/frBE/atid.16047 | fr | http://www.siedle.be/doc/de/de/did.68197/GA-612-3-1-0-DG_200039122_Fiche_technique_AT--fr.pdf
GA 612-3/1-0 SM | Boîtes en saillie | Argent métallisé | 200039118-00 | 4015739391189 | A | 76151080 | Boîtier en saillie en profilé d’aluminium extrudé avec raccords d’angle en zinc moulé sous pression et plaque de fond en tôle d’acier pour 3 modules de fonctions. | Entièrement revêtu à la poudre ou peint, convient pour un montage vertical ou horizontal. Pour le montage du cadre de montage MR 611-3/1, de la lampe à rayonnement à LED LEDF 600-3/1 ou du module plaquette d’information ISM 611-3/1. | Dimensions (mm) l x H x P : 132 x 332 x 36,5 | http://www.siedle.be/xs_db/BILD_DB/Aktueller_Bildbestand/G/www/1000/GA_612_3_1_0_05520.jpg | 188 | 0.935 | 132 x 332 x 36,5 | 340 | 140 | 50 | 0.00238 | 1.086 | 1 |  | DE | 1 | http://www.siedle.be/cms_dl/frBE/atid.16043 | fr | http://www.siedle.be/doc/de/de/did.68193/GA-612-3-1-0-SM_200039118_Fiche_technique_AT--fr.pdf
GA 612-3/1-0 W | Boîtes en saillie | Blanc | 200039117-00 | 4015739391172 | A | 76151080 | Boîtier en saillie en profilé d’aluminium extrudé avec raccords d’angle en zinc moulé sous pression et plaque de fond en tôle d’acier pour 3 modules de fonctions. | Entièrement revêtu à la poudre ou peint, convient pour un montage vertical ou horizontal. Pour le montage du cadre de montage MR 611-3/1, de la lampe à rayonnement à LED LEDF 600-3/1 ou du module plaquette d’information ISM 611-3/1. | Dimensions (mm) l x H x P : 132 x 332 x 36,5 | http://www.siedle.be/xs_db/BILD_DB/Aktueller_Bildbestand/G/www/1000/GA_612_3_1_0_05520.jpg | 188 | 0.949 | 132 x 332 x 36,5 | 340 | 140 | 50 | 0.00238 | 1.1 | 1 |  | DE | 1 | http://www.siedle.be/cms_dl/frBE/atid.16042 | fr | http://www.siedle.be/doc/de/de/did.68192/GA-612-3-1-0-W_200039117_Fiche_technique_AT--fr.pdf
GA 612-3/2-0 AG | Boîtes en saillie | Gris anthracite | 210004922-00 | 4056138000944 | A | 76151080 | Boîtier en saillie en profilé d’aluminium extrudé avec raccords d’angle en zinc moulé sous pression et plaque de fond en tôle d’acier pour 6 modules de fonctions. | Entièrement revêtu à la poudre ou peint, convient pour un montage vertical ou horizontal. Pour le montage du cadre de montage MR 611-…, de la lampe à rayonnement à LED LEDF 600-… ou du module plaquette d’information ISM 611-… | Dimensions (mm) l x H x P : 232 x 332 x 36,5 | http://www.siedle.be/xs_db/BILD_DB/Aktueller_Bildbestand/G/www/1000/GA_612_3_2_0_05521.jpg | 254 | 1.421 | 232 x 332 x 36,5 | 335 | 240 | 52 | 0.0041808 | 1.645 | 1 |  | DE | 1 | http://www.siedle.be/cms_dl/frBE/atid.70926 | fr | http://www.siedle.be/doc/de/de/did.69014/GA-612-3-2-0-AG_210004922_Fiche_technique_AT--fr.pdf
GA 612-3/2-0 DG | Boîtes en saillie | Gris foncé micacé | 200039128-00 | 4015739391288 | A | 76151080 | Boîtier en saillie en profilé d’aluminium extrudé avec raccords d’angle en zinc moulé sous pression et plaque de fond en tôle d’acier pour 6 modules de fonctions. | Entièrement revêtu à la poudre ou peint, convient pour un montage vertical ou horizontal. Pour le montage du cadre de montage MR 611-…, de la lampe à rayonnement à LED LEDF 600-… ou du module plaquette d’information ISM 611-… | Dimensions (mm) l x H x P : 232 x 332 x 36,5 | http://www.siedle.be/xs_db/BILD_DB/Aktueller_Bildbestand/G/www/1000/GA_612_3_2_0_05521.jpg | 298 | 1.417 | 232 x 332 x 36,5 | 340 | 240 | 50 | 0.00408 | 1.64 | 1 |  | DE | 20 | http://www.siedle.be/cms_dl/frBE/atid.15659 | fr | http://www.siedle.be/doc/de/de/did.67936/GA-612-3-2-0-DG_200039128_Fiche_technique_AT--fr.pdf
GA 612-3/2-0 SM | Boîtes en saillie | Argent métallisé | 200039124-00 | 4015739391240 | A | 76151080 | Boîtier en saillie en profilé d’aluminium extrudé avec raccords d’angle en zinc moulé sous pression et plaque de fond en tôle d’acier pour 6 modules de fonctions. | Entièrement revêtu à la poudre ou peint, convient pour un montage vertical ou horizontal. Pour le montage du cadre de montage MR 611-…, de la lampe à rayonnement à LED LEDF 600-… ou du module plaquette d’information ISM 611-… | Dimensions (mm) l x H x P : 232 x 332 x 36,5 | http://www.siedle.be/xs_db/BILD_DB/Aktueller_Bildbestand/G/www/1000/GA_612_3_2_0_05521.jpg | 254 | 1.385 | 232 x 332 x 36,5 | 335 | 240 | 52 | 0.0041808 | 1.609 | 1 |  | DE | 1 | http://www.siedle.be/cms_dl/frBE/atid.16049 | fr | http://www.siedle.be/doc/de/de/did.68199/GA-612-3-2-0-SM_200039124_Fiche_technique_AT--fr.pdf
GA 612-3/2-0 W | Boîtes en saillie | Blanc | 200039123-00 | 4015739391233 | A | 76151080 | Boîtier en saillie en profilé d’aluminium extrudé avec raccords d’angle en zinc moulé sous pression et plaque de fond en tôle d’acier pour 6 modules de fonctions. | Entièrement revêtu à la poudre ou peint, convient pour un montage vertical ou horizontal. Pour le montage du cadre de montage MR 611-…, de la lampe à rayonnement à LED LEDF 600-… ou du module plaquette d’information ISM 611-… | Dimensions (mm) l x H x P : 232 x 332 x 36,5 | http://www.siedle.be/xs_db/BILD_DB/Aktueller_Bildbestand/G/www/1000/GA_612_3_2_0_05521.jpg | 254 | 1.431 | 232 x 332 x 36,5 | 335 | 240 | 52 | 0.0041808 | 1.655 | 1 |  | DE | 1 | http://www.siedle.be/cms_dl/frBE/atid.16048 | fr | http://www.siedle.be/doc/de/de/did.68198/GA-612-3-2-0-W_200039123_Fiche_technique_AT--fr.pdf
GA 612-3/3-0 AG | Boîtes en saillie | Gris anthracite | 210004923-00 | 4056138000951 | A | 76151080 | Boîtier en saillie en profilé d’aluminium extrudé avec raccords d’angle en zinc moulé sous pression et plaque de fond en tôle d’acier pour 9 modules de fonctions. | Entièrement revêtu à la poudre ou peint, convient pour un montage vertical ou horizontal. Pour le montage du cadre de montage MR 611-3/1, de la lampe à rayonnement à LED LEDF 600-… ou du module plaquette d’information ISM 611-… | Dimensions (mm) l x H x P : 332 x 332 x 36,5 | http://www.siedle.be/xs_db/BILD_DB/Aktueller_Bildbestand/G/www/1000/GA_612_3_3_0_05522.jpg | 340 | 2.115 | 332 x 332 x 36,5 | 337 | 337 | 42 | 0.0047699 | 2.115 | 1 |  | DE | 1 | http://www.siedle.be/cms_dl/frBE/atid.70927 | fr | http://www.siedle.be/doc/de/de/did.69015/GA-612-3-3-0-AG_210004923_Fiche_technique_AT--fr.pdf
GA 612-3/3-0 DG | Boîtes en saillie | Gris foncé micacé | 200039134-00 | 4015739391349 | A | 76151080 | Boîtier en saillie en profilé d’aluminium extrudé avec raccords d’angle en zinc moulé sous pression et plaque de fond en tôle d’acier pour 9 modules de fonctions. | Entièrement revêtu à la poudre ou peint, convient pour un montage vertical ou horizontal. Pour le montage du cadre de montage MR 611-3/1, de la lampe à rayonnement à LED LEDF 600-… ou du module plaquette d’information ISM 611-… | Dimensions (mm) l x H x P : 332 x 332 x 36,5 | http://www.siedle.be/xs_db/BILD_DB/Aktueller_Bildbestand/G/www/1000/GA_612_3_3_0_05522.jpg | 398 | 2.2 | 332 x 332 x 36,5 | 340 | 340 | 50 | 0.00578 | 2.2 | 1 |  | DE | 20 | http://www.siedle.be/cms_dl/frBE/atid.15663 | fr | http://www.siedle.be/doc/de/de/did.67940/GA-612-3-3-0-DG_200039134_Fiche_technique_AT--fr.pdf
GA 612-3/3-0 SM | Boîtes en saillie | Argent métallisé | 200039130-00 | 4015739391301 | A | 76151080 | Boîtier en saillie en profilé d’aluminium extrudé avec raccords d’angle en zinc moulé sous pression et plaque de fond en tôle d’acier pour 9 modules de fonctions. | Entièrement revêtu à la poudre ou peint, convient pour un montage vertical ou horizontal. Pour le montage du cadre de montage MR 611-3/1, de la lampe à rayonnement à LED LEDF 600-… ou du module plaquette d’information ISM 611-… | Dimensions (mm) l x H x P : 332 x 332 x 36,5 | http://www.siedle.be/xs_db/BILD_DB/Aktueller_Bildbestand/G/www/1000/GA_612_3_3_0_05522.jpg | 340 | 2.087 | 332 x 332 x 36,5 | 337 | 337 | 42 | 0.0047699 | 2.115 | 1 |  | DE | 1 | http://www.siedle.be/cms_dl/frBE/atid.16051 | fr | http://www.siedle.be/doc/de/de/did.68201/GA-612-3-3-0-SM_200039130_Fiche_technique_AT--fr.pdf
GA 612-3/3-0 W | Boîtes en saillie | Blanc | 200039129-00 | 4015739391295 | A | 76151080 | Boîtier en saillie en profilé d’aluminium extrudé avec raccords d’angle en zinc moulé sous pression et plaque de fond en tôle d’acier pour 9 modules de fonctions. | Entièrement revêtu à la poudre ou peint, convient pour un montage vertical ou horizontal. Pour le montage du cadre de montage MR 611-3/1, de la lampe à rayonnement à LED LEDF 600-… ou du module plaquette d’information ISM 611-… | Dimensions (mm) l x H x P : 332 x 332 x 36,5 | http://www.siedle.be/xs_db/BILD_DB/Aktueller_Bildbestand/G/www/1000/GA_612_3_3_0_05522.jpg | 340 | 2.16 | 332 x 332 x 36,5 | 335 | 335 | 40 | 0.004489 | 2.16 | 1 |  | DE | 1 | http://www.siedle.be/cms_dl/frBE/atid.16050 | fr | http://www.siedle.be/doc/de/de/did.68200/GA-612-3-3-0-W_200039129_Fiche_technique_AT--fr.pdf
GA 612-4/1-0 AG | Boîtes en saillie | Gris anthracite | 210004924-00 | 4056138000968 | A | 76151080 | Boîtier en saillie en profilé d’aluminium extrudé avec raccords d’angle en zinc moulé sous pression et plaque de fond en tôle d’acier pour 4 modules de fonctions. | Entièrement revêtu à la poudre ou peint, convient pour un montage vertical ou horizontal. Pour le montage du cadre de montage MR 611-4/1, de la lampe à rayonnement à LED LEDF 600-4/1 ou du module plaquette d’information ISM 611-4/1. | Dimensions (mm) l x H x P : 132 x 432 x 36,5 | http://www.siedle.be/xs_db/BILD_DB/Aktueller_Bildbestand/G/www/1000/GA_612_4_1_0_05523.jpg | 203 | 1.138 | 132 x 432 x 36,5 | 437 | 140 | 50 | 0.003059 | 1.313 | 1 |  | DE | 1 | http://www.siedle.be/cms_dl/frBE/atid.70928 | fr | http://www.siedle.be/doc/de/de/did.69016/GA-612-4-1-0-AG_210004924_Fiche_technique_AT--fr.pdf
GA 612-4/1-0 DG | Boîtes en saillie | Gris foncé micacé | 200039140-00 | 4015739391400 | A | 76151080 | Boîtier en saillie en profilé d’aluminium extrudé avec raccords d’angle en zinc moulé sous pression et plaque de fond en tôle d’acier pour 4 modules de fonctions. | Entièrement revêtu à la poudre ou peint, convient pour un montage vertical ou horizontal. Pour le montage du cadre de montage MR 611-4/1, de la lampe à rayonnement à LED LEDF 600-4/1 ou du module plaquette d’information ISM 611-4/1. | Dimensions (mm) l x H x P : 132 x 432 x 36,5 | http://www.siedle.be/xs_db/BILD_DB/Aktueller_Bildbestand/G/www/1000/GA_612_4_1_0_05523.jpg | 238 | 1.18 | 132 x 432 x 36,5 | 440 | 140 | 50 | 0.00308 | 1.355 | 1 |  | DE | 1 | http://www.siedle.be/cms_dl/frBE/atid.16057 | fr | http://www.siedle.be/doc/de/de/did.68207/GA-612-4-1-0-DG_200039140_Fiche_technique_AT--fr.pdf
GA 612-4/1-0 SM | Boîtes en saillie | Argent métallisé | 200039136-00 | 4015739391363 | A | 76151080 | Boîtier en saillie en profilé d’aluminium extrudé avec raccords d’angle en zinc moulé sous pression et plaque de fond en tôle d’acier pour 4 modules de fonctions. | Entièrement revêtu à la poudre ou peint, convient pour un montage vertical ou horizontal. Pour le montage du cadre de montage MR 611-4/1, de la lampe à rayonnement à LED LEDF 600-4/1 ou du module plaquette d’information ISM 611-4/1. | Dimensions (mm) l x H x P : 132 x 432 x 36,5 | http://www.siedle.be/xs_db/BILD_DB/Aktueller_Bildbestand/G/www/1000/GA_612_4_1_0_05523.jpg | 203 | 1.16 | 132 x 432 x 36,5 | 437 | 140 | 50 | 0.003059 | 1.335 | 1 |  | DE | 1 | http://www.siedle.be/cms_dl/frBE/atid.16053 | fr | http://www.siedle.be/doc/de/de/did.68203/GA-612-4-1-0-SM_200039136_Fiche_technique_AT--fr.pdf
GA 612-4/1-0 W | Boîtes en saillie | Blanc | 200039135-00 | 4015739391356 | A | 76151080 | Boîtier en saillie en profilé d’aluminium extrudé avec raccords d’angle en zinc moulé sous pression et plaque de fond en tôle d’acier pour 4 modules de fonctions. | Entièrement revêtu à la poudre ou peint, convient pour un montage vertical ou horizontal. Pour le montage du cadre de montage MR 611-4/1, de la lampe à rayonnement à LED LEDF 600-4/1 ou du module plaquette d’information ISM 611-4/1. | Dimensions (mm) l x H x P : 132 x 432 x 36,5 | http://www.siedle.be/xs_db/BILD_DB/Aktueller_Bildbestand/G/www/1000/GA_612_4_1_0_05523.jpg | 203 | 1.179 | 132 x 432 x 36,5 | 440 | 140 | 52 | 0.0032032 | 1.354 | 1 |  | DE | 1 | http://www.siedle.be/cms_dl/frBE/atid.16052 | fr | http://www.siedle.be/doc/de/de/did.68202/GA-612-4-1-0-W_200039135_Fiche_technique_AT--fr.pdf
GA 612-4/2-0 AG | Boîtes en saillie | Gris anthracite | 210004925-00 | 4056138000975 | A | 76151080 | Boîtier en saillie en profilé d’aluminium extrudé avec raccords d’angle en zinc moulé sous pression et plaque de fond en tôle d’acier pour 8 modules de fonctions. | Entièrement revêtu à la poudre ou peint, convient pour un montage vertical ou horizontal. Pour le montage du cadre de montage MR 611-…, de la lampe à rayonnement à LED LEDF 600-… ou du module plaquette d’information ISM 611-… | Dimensions (mm) l x H x P : 232 x 432 x 36,5 | http://www.siedle.be/xs_db/BILD_DB/Aktueller_Bildbestand/G/www/1000/GA_612_4_2_0_05521.jpg | 309 | 1.77 | 232 x 432 x 36,5 | 440 | 240 | 50 | 0.00528 | 2.03 | 1 |  | DE | 1 | http://www.siedle.be/cms_dl/frBE/atid.70929 | fr | http://www.siedle.be/doc/de/de/did.69017/GA-612-4-2-0-AG_210004925_Fiche_technique_AT--fr.pdf
GA 612-4/2-0 DG | Boîtes en saillie | Gris foncé micacé | 200039146-00 | 4015739391462 | A | 76151080 | Boîtier en saillie en profilé d’aluminium extrudé avec raccords d’angle en zinc moulé sous pression et plaque de fond en tôle d’acier pour 8 modules de fonctions. | Entièrement revêtu à la poudre ou peint, convient pour un montage vertical ou horizontal. Pour le montage du cadre de montage MR 611-…, de la lampe à rayonnement à LED LEDF 600-… ou du module plaquette d’information ISM 611-… | Dimensions (mm) l x H x P : 232 x 432 x 36,5 | http://www.siedle.be/xs_db/BILD_DB/Aktueller_Bildbestand/G/www/1000/GA_612_4_2_0_05521.jpg | 362 | 1.811 | 232 x 432 x 36,5 | 440 | 240 | 50 | 0.00528 | 2.07 | 1 |  | DE | 20 | http://www.siedle.be/cms_dl/frBE/atid.15667 | fr | http://www.siedle.be/doc/de/de/did.67944/GA-612-4-2-0-DG_200039146_Fiche_technique_AT--fr.pdf
GA 612-4/2-0 SM | Boîtes en saillie | Argent métallisé | 200039142-00 | 4015739391424 | A | 76151080 | Boîtier en saillie en profilé d’aluminium extrudé avec raccords d’angle en zinc moulé sous pression et plaque de fond en tôle d’acier pour 8 modules de fonctions. | Entièrement revêtu à la poudre ou peint, convient pour un montage vertical ou horizontal. Pour le montage du cadre de montage MR 611-…, de la lampe à rayonnement à LED LEDF 600-… ou du module plaquette d’information ISM 611-… | Dimensions (mm) l x H x P : 232 x 432 x 36,5 | http://www.siedle.be/xs_db/BILD_DB/Aktueller_Bildbestand/G/www/1000/GA_612_4_2_0_05521.jpg | 309 | 1.73 | 232 x 432 x 36,5 | 440 | 240 | 50 | 0.00528 | 1.99 | 1 |  | DE | 1 | http://www.siedle.be/cms_dl/frBE/atid.16059 | fr | http://www.siedle.be/doc/de/de/did.68209/GA-612-4-2-0-SM_200039142_Fiche_technique_AT--fr.pdf
GA 612-4/2-0 W | Boîtes en saillie | Blanc | 200039141-00 | 4015739391417 | A | 76151080 | Boîtier en saillie en profilé d’aluminium extrudé avec raccords d’angle en zinc moulé sous pression et plaque de fond en tôle d’acier pour 8 modules de fonctions. | Entièrement revêtu à la poudre ou peint, convient pour un montage vertical ou horizontal. Pour le montage du cadre de montage MR 611-…, de la lampe à rayonnement à LED LEDF 600-… ou du module plaquette d’information ISM 611-… | Dimensions (mm) l x H x P : 232 x 432 x 36,5 | http://www.siedle.be/xs_db/BILD_DB/Aktueller_Bildbestand/G/www/1000/GA_612_4_2_0_05521.jpg | 309 | 1.755 | 232 x 432 x 36,5 | 437 | 240 | 50 | 0.005244 | 2.02 | 1 |  | DE | 1 | http://www.siedle.be/cms_dl/frBE/atid.16058 | fr | http://www.siedle.be/doc/de/de/did.68208/GA-612-4-2-0-W_200039141_Fiche_technique_AT--fr.pdf
GA 612-4/3-0 AG | Boîtes en saillie | Gris anthracite | 210004926-00 | 4056138000982 | A | 76151080 | Boîtier en saillie en profilé d’aluminium extrudé avec raccords d’angle en zinc moulé sous pression et plaque de fond en tôle d’acier pour 12 modules de fonctions. | Entièrement revêtu à la poudre ou laqué, convient pour un montage vertical ou horizontal. Pour la fixation du cadre de montage MR 611-…, de la barre lumineuse LED LEDF 600-… ou du module de plaque d’information ISM 611-… | Dimensions (mm) l x H x P : 332 x 432 x 36,5 | http://www.siedle.be/xs_db/BILD_DB/Aktueller_Bildbestand/G/www/1000/GA_612_4_3_0_05522.jpg | 391 | 2.313 | 332 x 432 x 36,5 | 440 | 340 | 50 | 0.00748 | 2.645 | 1 |  | DE | 1 | http://www.siedle.be/cms_dl/frBE/atid.70930 | fr | http://www.siedle.be/doc/de/de/did.69018/GA-612-4-3-0-AG_210004926_Fiche_technique_AT--fr.pdf
GA 612-4/3-0 DG | Boîtes en saillie | Gris foncé micacé | 200039152-00 | 4015739391523 | A | 76151080 | Boîtier en saillie en profilé d’aluminium extrudé avec raccords d’angle en zinc moulé sous pression et plaque de fond en tôle d’acier pour 12 modules de fonctions. | Entièrement revêtu à la poudre ou laqué, convient pour un montage vertical ou horizontal. Pour la fixation du cadre de montage MR 611-…, de la barre lumineuse LED LEDF 600-… ou du module de plaque d’information ISM 611-… | Dimensions (mm) l x H x P : 332 x 432 x 36,5 | http://www.siedle.be/xs_db/BILD_DB/Aktueller_Bildbestand/G/www/1000/GA_612_4_3_0_05522.jpg | 458 | 2.417 | 332 x 432 x 36,5 | 440 | 340 | 55 | 0.008228 | 2.743 | 1 |  | DE | 20 | http://www.siedle.be/cms_dl/frBE/atid.15671 | fr | http://www.siedle.be/doc/de/de/did.67948/GA-612-4-3-0-DG_200039152_Fiche_technique_AT--fr.pdf
GA 612-4/3-0 SM | Boîtes en saillie | Argent métallisé | 200039148-00 | 4015739391486 | A | 76151080 | Boîtier en saillie en profilé d’aluminium extrudé avec raccords d’angle en zinc moulé sous pression et plaque de fond en tôle d’acier pour 12 modules de fonctions. | Entièrement revêtu à la poudre ou laqué, convient pour un montage vertical ou horizontal. Pour la fixation du cadre de montage MR 611-…, de la barre lumineuse LED LEDF 600-… ou du module de plaque d’information ISM 611-… | Dimensions (mm) l x H x P : 332 x 432 x 36,5 | http://www.siedle.be/xs_db/BILD_DB/Aktueller_Bildbestand/G/www/1000/GA_612_4_3_0_05522.jpg | 391 | 2.318 | 332 x 432 x 36,5 | 440 | 340 | 50 | 0.00748 | 2.645 | 1 |  | DE | 1 | http://www.siedle.be/cms_dl/frBE/atid.16061 | fr | http://www.siedle.be/doc/de/de/did.68211/GA-612-4-3-0-SM_200039148_Fiche_technique_AT--fr.pdf
GA 612-4/3-0 W | Boîtes en saillie | Blanc | 200039147-00 | 4015739391479 | A | 76151080 | Boîtier en saillie en profilé d’aluminium extrudé avec raccords d’angle en zinc moulé sous pression et plaque de fond en tôle d’acier pour 12 modules de fonctions. | Entièrement revêtu à la poudre ou laqué, convient pour un montage vertical ou horizontal. Pour la fixation du cadre de montage MR 611-…, de la barre lumineuse LED LEDF 600-… ou du module de plaque d’information ISM 611-… | Dimensions (mm) l x H x P : 332 x 432 x 36,5 | http://www.siedle.be/xs_db/BILD_DB/Aktueller_Bildbestand/G/www/1000/GA_612_4_3_0_05522.jpg | 391 | 2.68 | 332 x 432 x 36,5 | 437 | 340 | 50 | 0.007429 | 2.68 | 1 |  | DE | 1 | http://www.siedle.be/cms_dl/frBE/atid.16060 | fr | http://www.siedle.be/doc/de/de/did.68210/GA-612-4-3-0-W_200039147_Fiche_technique_AT--fr.pdf
GA 612-5/1-0 AG | Boîtes en saillie | Gris anthracite | 210005456-00 | 4056138003433 | A | 76151080 | Boîtier en saillie en profilé d’aluminium extrudé avec raccords d’angle en zinc moulé sous pression et plaque de fond en tôle d’acier pour 5 modules de fonctions. | Entièrement revêtu à la poudre ou peint, convient pour un montage vertical ou horizontal. Pour le montage du cadre de montage MR 611-2/1 et MR 611-3/1. | Dimensions (mm) l x H x P : 132 x 532 x 36,5 | http://www.siedle.be/xs_db/BILD_DB/Aktueller_Bildbestand/G/www/1000/GA_612_5_1_0_27266.jpg | 431 | 1.486 | 132 x 532 x 36,5 | 540 | 140 | 50 | 0.00378 | 1.695 | 1 |  | DE | 1 | http://www.siedle.be/cms_dl/frBE/atid.71630 | fr | http://www.siedle.be/doc/de/de/did.106014/GA-612-5-1-0-AG_210005456_Fiche_technique_AT--fr.pdf
GA 612-5/1-0 DG | Boîtes en saillie | Gris foncé micacé | 210011309-00 | 4056138012312 | A | 76151080 | Boîtier en saillie en profilé d’aluminium extrudé avec raccords d’angle en zinc moulé sous pression et plaque de fond en tôle d’acier pour 5 modules de fonctions. | Entièrement revêtu à la poudre ou peint, convient pour un montage vertical ou horizontal. Pour le montage du cadre de montage MR 611-2/1 et MR 611-3/1. |  | http://www.siedle.be/xs_db/BILD_DB/Aktueller_Bildbestand/G/www/1000/GA_612_5_1_0_27266.jpg | 504 | 1.319 | 132 x 532 x 36,5 | 545 | 140 | 50 | 0.003815 | 1.601 | 1 |  | DE | 20 | http://www.siedle.be/cms_dl/frBE/atid.85879 | fr | http://www.siedle.be/doc/de/de/did.118057/GA-612-5-1-0-DG_210011309_Fiche_technique_AT--fr.pdf
GA 612-5/1-0 SM | Boîtes en saillie | Argent métallisé | 210005701-00 | 4056138003860 | A | 76151080 | Boîtier en saillie en profilé d’aluminium extrudé avec raccords d’angle en zinc moulé sous pression et plaque de fond en tôle d’acier pour 5 modules de fonctions. | Entièrement revêtu à la poudre ou peint, convient pour un montage vertical ou horizontal. Pour le montage du cadre de montage MR 611-2/1 et MR 611-3/1. | Dimensions (mm) l x H x P : 132 x 532 x 36,5 | http://www.siedle.be/xs_db/BILD_DB/Aktueller_Bildbestand/G/www/1000/GA_612_5_1_0_27266.jpg | 431 | 1.355 | 132 x 532 x 36,5 | 545 | 140 | 50 | 0.003815 | 1.601 | 1 |  | DE | 1 | http://www.siedle.be/cms_dl/frBE/atid.72635 | fr | http://www.siedle.be/doc/de/de/did.106015/GA-612-5-1-0-SM_210005701_Fiche_technique_AT--fr.pdf
GA 612-5/1-0 W | Boîtes en saillie | Blanc | 210000151-00 | 4056138000739 | A | 76151080 | Boîtier en saillie en profilé d’aluminium extrudé avec raccords d’angle en zinc moulé sous pression et plaque de fond en tôle d’acier pour 5 modules de fonctions. | Entièrement revêtu à la poudre ou peint, convient pour un montage vertical ou horizontal. Pour le montage du cadre de montage MR 611-2/1 et MR 611-3/1. | Dimensions (mm) l x H x P : 132 x 532 x 36,5 | http://www.siedle.be/xs_db/BILD_DB/Aktueller_Bildbestand/G/www/1000/GA_612_5_1_0_27266.jpg | 431 | 1.392 | 132 x 532 x 36,5 | 545 | 140 | 50 | 0.003815 | 1.601 | 1 |  | DE | 1 | http://www.siedle.be/cms_dl/frBE/atid.71322 | fr | http://www.siedle.be/doc/de/de/did.106013/GA-612-5-1-0-W_210000151_Fiche_technique_AT--fr.pdf
GA 612-6/1-0 AG | Boîtes en saillie | Gris anthracite | 210005457-00 | 4056138003440 | A | 76151080 | Boîtier en saillie en profilé d’aluminium extrudé avec raccords d’angle en zinc moulé sous pression et plaque de fond en tôle d’acier pour 6 modules de fonctions. | Entièrement revêtu à la poudre ou peint, convient pour un montage vertical ou horizontal. Pour le montage du cadre de montage 2 pièces MR 611-3/1, lampe à rayonnement à LED LEDF 600-6/1 ou du module plaquette d'information ISM 611-6/1. | Dimensions (mm) l x H x P : 132 x 632 x 36,5 | http://www.siedle.be/xs_db/BILD_DB/Aktueller_Bildbestand/G/www/1000/GA_612_6_1_0_27265.jpg | 458 | 1.631 | 132 x 632 x 36,5 | 645 | 140 | 50 | 0.004515 | 1.84 | 1 |  | DE | 1 | http://www.siedle.be/cms_dl/frBE/atid.71631 | fr | http://www.siedle.be/doc/de/de/did.117174/GA-612-6-1-0-AG_210005457_Fiche_technique_AT--fr.pdf
GA 612-6/1-0 DG | Boîtes en saillie | Gris foncé micacé | 210011308-00 | 4056138012305 | A | 76151080 | Boîtier en saillie en profilé d’aluminium extrudé avec raccords d’angle en zinc moulé sous pression et plaque de fond en tôle d’acier pour 6 modules de fonctions. | Entièrement revêtu à la poudre ou peint, convient pour un montage vertical ou horizontal. Pour le montage du cadre de montage 2 pièces MR 611-3/1, lampe à rayonnement à LED LEDF 600-6/1 ou du module plaquette d'information ISM 611-6/1. |  | http://www.siedle.be/xs_db/BILD_DB/Aktueller_Bildbestand/G/www/1000/GA_612_6_1_0_27265.jpg | 536 | 1.571 | 132 x 632 x 36,5 | 645 | 140 | 50 | 0.004515 | 1.848 | 1 |  | DE | 20 | http://www.siedle.be/cms_dl/frBE/atid.85878 | fr | http://www.siedle.be/doc/de/de/did.118056/GA-612-6-1-0-DG_210011308_Fiche_technique_AT--fr.pdf
GA 612-6/1-0 SM | Boîtes en saillie | Argent métallisé | 210005711-00 | 4056138003877 | A | 76151080 | Boîtier en saillie en profilé d’aluminium extrudé avec raccords d’angle en zinc moulé sous pression et plaque de fond en tôle d’acier pour 6 modules de fonctions. | Entièrement revêtu à la poudre ou peint, convient pour un montage vertical ou horizontal. Pour le montage du cadre de montage 2 pièces MR 611-3/1, lampe à rayonnement à LED LEDF 600-6/1 ou du module plaquette d'information ISM 611-6/1. | Dimensions (mm) l x H x P : 132 x 632 x 36,5 | http://www.siedle.be/xs_db/BILD_DB/Aktueller_Bildbestand/G/www/1000/GA_612_6_1_0_27265.jpg | 458 | 1.626 | 132 x 632 x 36,5 | 645 | 140 | 50 | 0.004515 | 1.84 | 1 |  | DE | 1 | http://www.siedle.be/cms_dl/frBE/atid.72639 | fr | http://www.siedle.be/doc/de/de/did.117175/GA-612-6-1-0-SM_210005711_Fiche_technique_AT--fr.pdf
GA 612-6/1-0 W | Boîtes en saillie | Blanc | 210000152-00 | 4056138000746 | A | 76151080 | Boîtier en saillie en profilé d’aluminium extrudé avec raccords d’angle en zinc moulé sous pression et plaque de fond en tôle d’acier pour 6 modules de fonctions. | Entièrement revêtu à la poudre ou peint, convient pour un montage vertical ou horizontal. Pour le montage du cadre de montage 2 pièces MR 611-3/1, lampe à rayonnement à LED LEDF 600-6/1 ou du module plaquette d'information ISM 611-6/1. | Dimensions (mm) l x H x P : 132 x 632 x 36,5 | http://www.siedle.be/xs_db/BILD_DB/Aktueller_Bildbestand/G/www/1000/GA_612_6_1_0_27265.jpg | 458 | 1.848 | 132 x 632 x 36,5 | 645 | 140 | 50 | 0.004515 | 1.848 | 1 |  | DE | 1 | http://www.siedle.be/cms_dl/frBE/atid.71323 | fr | http://www.siedle.be/doc/de/de/did.117162/GA-612-6-1-0-W_210000152_Fiche_technique_AT--fr.pdf
NG 602-01 DK/SE | Redresseur secteur | Noir | 200037170-00 | 4015739371709 | A | 85044083 | Bloc d’alimentation pour montage dans tableau de distribution, pour la technique 1+n, de même que pour alimenter des composants complémentaires. Avec LED de fonction. |  | Tension d’entrée : 230 V AC, +/-10 %, 50/60 Hz Courant de service : 200 mA Tension de sortie : 23,3 V DC, 12 V AC Courant de sortie : 0,3 A DC, 1,6 A AC Protection : Primaire Si1 T 200 mA L, isolée thermiquement côté secondaire Indice de protection : IP 20 Température ambiante : 0 °C à +40 °C Unité de Division (UD) : 6 Dimensions (mm) l x H x P : 107 x 89 x 60 | http://www.siedle.be/xs_db/BILD_DB/Alter_Bildbestand/01500-01999/www/1000/01756.jpg | 255 | 1.24 | 107 x 89 x 60 | 220 | 102 | 72 | 0.0016157 | 1.24 | 1 |  | DE | 1 | http://www.siedle.be/cms_dl/frBE/atid.15145 | fr | http://www.siedle.be/doc/de/de/did.67786/NG-602-01-DK-SE_200037170_Fiche_technique_AT--fr.pdf
NG 602-01 EN | Redresseur secteur | Noir | 200037172-00 | 4015739371723 | A | 85044083 | Bloc d’alimentation pour montage dans tableau de distribution, pour la technique 1+n, de même que pour alimenter des composants complémentaires. Avec LED de fonction. |  | Tension d’entrée : 230 V AC, +/-10 %, 50/60 Hz Courant de service : 200 mA Tension de sortie : 23,3 V DC, 12 V AC Courant de sortie : 0,3 A DC, 1,6 A AC Protection : Primaire Si1 T 200 mA L, isolée thermiquement côté secondaire Indice de protection : IP 20 Température ambiante : 0 °C à +40 °C Unité de Division (UD) : 6 Dimensions (mm) l x H x P : 107 x 89 x 60 | http://www.siedle.be/xs_db/BILD_DB/Alter_Bildbestand/01500-01999/www/1000/01756.jpg | 255 | 1.125 | 107 x 89 x 60 | 220 | 95 | 67 | 0.0014003 | 1.125 | 1 |  | DE | 1 | http://www.siedle.be/cms_dl/frBE/atid.15147 | fr | http://www.siedle.be/doc/de/de/did.67788/NG-602-01-EN_200037172_Fiche_technique_AT--fr.pdf
NG 602-01 FR/NL | Redresseur secteur | Noir | 200037171-00 | 4015739371716 | A | 85044083 | Bloc d’alimentation pour montage dans tableau de distribution, pour la technique 1+n, de même que pour alimenter des composants complémentaires. Avec LED de fonction. |  | Tension d’entrée : 230 V AC, +/-10 %, 50/60 Hz Courant de service : 200 mA Tension de sortie : 23,3 V DC, 12 V AC Courant de sortie : 0,3 A DC, 1,6 A AC Protection : Primaire Si1 T 200 mA L, isolée thermiquement côté secondaire Indice de protection : IP 20 Température ambiante : 0 °C à +40 °C Unité de Division (UD) : 6 Dimensions (mm) l x H x P : 107 x 89 x 60 | http://www.siedle.be/xs_db/BILD_DB/Alter_Bildbestand/01500-01999/www/1000/01756.jpg | 255 | 1.165 | 107 x 89 x 60 | 220 | 103 | 72 | 0.0016315 | 1.165 | 1 |  | DE | 1 | http://www.siedle.be/cms_dl/frBE/atid.15146 | fr | http://www.siedle.be/doc/de/de/did.67787/NG-602-01-FR-NL_200037171_Fiche_technique_AT--fr.pdf
Articles définitivement supprimés du tarif 1/2023 et qui ne sont plus livrables
CSx/STx 850-4 | Partie supérieure plaquette de nom | Transparent | 200029818-00 | 4015739298181 | E | 94056120 | Plaquette de nom pour platine de rue Select audio ou vidéo, 4 touches d'appel. |  |  | http://www.siedle.be/xs_db/BILD_DB/Aktueller_Bildbestand/C/www/1000/CSA_CSV_850_4_200029818.jpg | 0 | 0.002 |  | 150 | 60 | 5 | 4.5e-05 | 0.005 | 1 |  | DE | 5 | http://www.siedle.be/cms_dl/frBE/atid.15130 | fr | http://www.siedle.be/doc/de/de/did.105075/CSx-STx-850-4_200029818_Fiche_technique_AT--fr.pdf